## 対象業務一覧
◆対象業務一覧
NO | 施設名称 |  | 管理番号 （施設ID） | ①電気工作物 | ②空調設備 | ③受水槽・高架水槽 | ④中水槽 | ⑤雑排水槽 | ⑥浄化槽 | ⑦グリス トラップ | ⑧消防用設備 | ⑨自動ﾄﾞｱ・ｼｬｯﾀｰ | ⑩EVDW | ⑪機械警備 | ⑫プール 循環ろ過 | ⑬ボイラー | ⑭給食調理関係 | ⑮衛生害虫等防除 | ⑯清掃・環境衛生管理 | ⑰受付・ 人的警備 | ⑱総合管理・設備運転 保守 | ⑲12条点検 | ⑳その他
1 | 市役所本庁舎 |  | 20001 | 〇 | 〇 | 〇 | 〇 | 〇 |  |  | 〇 | 〇 | 〇 |  |  | 〇 |  | 〇 | 〇 | 〇 | 〇 | 〇
2 | 地域センター | ①川東タウンセンターマロニエ | 90001 | [18 empty] | 〇
3 |  | ②城北タウンセンターいずみ | 90002 | [18 empty] | 〇
4 |  | ③橘タウンセンターこゆるぎ | 90003 | [18 empty] | 〇
5 | 市民集会施設 | ①下府中市民集会施設 | 100002 | [7 empty] | 〇 |  |  | 〇 | [7 empty] | 〇
6 |  | ②下曽我市民集会施設 | 100003 | [5 empty] | 〇 |  | 〇 |  |  | 〇 | [7 empty] | 〇
7 |  | ③豊川市民集会施設 | 560003 | [7 empty] | 〇 |  |  | 〇 | [7 empty] | 〇
8 | 前羽福祉館 |  | 180001 | [7 empty] | 〇 | [10 empty] | 〇
9 | 下中老人憩の家 |  | 190001 | [5 empty] | 〇 | [12 empty] | 〇
10 | 生きがいふれあいセンターいそしぎ |  | 200001 |  | 〇 | 〇 |  |  |  |  | 〇 | 〇 | 〇 |  |  | 〇 |  | 〇 | 〇 | 〇 | 〇 | 〇 | 冷水機保守点検業務
11 | 保育所 | ①下曽我保育園 | 210001 | [5 empty] | 〇 | 〇 | 〇 |  | 〇 | 〇 |  |  |  | 〇 | 〇 |  |  | 〇 | 遊具点検
12 |  | ②曽我保育園 | 210003 | [5 empty] | 〇 | 〇 | 〇 |  |  | 〇 |  |  |  | 〇 | 〇 |  |  | 〇 | 遊具点検
13 |  | ③早川保育園 | 210004 | [6 empty] | 〇 | 〇 |  | 〇 | 〇 |  |  |  | 〇 | 〇 |  |  | 〇 | 遊具点検
14 |  | ④公私連携型保育所上府中保育園 | 210005 | [18 empty] | 〇
15 |  | ⑤豊川保育園 | 210006 | [6 empty] | 〇 | 〇 |  | 〇 | 〇 |  |  |  | 〇 | 〇 |  |  | 〇 | 遊具点検
16 |  | ⑥桜井保育園 | 210008 | [6 empty] | 〇 | 〇 |  | 〇 | 〇 |  |  |  | 〇 | 〇 |  |  | 〇 | 遊具点検
17 |  | ⑦さくら保育園 | 210010 | [18 empty] | 〇
18 | 保健センター |  | 270001 | 〇 | 〇 | 〇 |  |  |  |  | 〇 | 〇 | 〇 |  |  | 〇 |  | 〇 | 〇 | 〇 | 〇 | 〇
19 | 公設青果地方卸売市場（青果市場） |  | 310001 | 〇 | [6 empty] | 〇 |  |  | 〇 |  |  |  | 〇 | 〇 |  |  | 〇
20 | 小田原城址公園 |  | 340001 | [10 empty] | 〇 |  |  |  |  | 〇 | 〇
21 | 公設水産地方卸売市場（水産市場） |  | 370001 | 〇 | 〇 | 〇 |  |  |  |  | 〇 |  |  | 〇 |  |  |  | 〇 | 〇 |  | 〇 | 〇
22 | 石垣山一夜城 |  | 420001 |  |  | 〇 |  |  | 〇 | [9 empty] | 〇
23 | 久野霊園 |  | 430001 | [5 empty] | 〇 |  |  |  |  | 〇 |  |  |  |  | 〇
24 | 市営住宅 | ①蓮正寺住宅 | 440001 | [7 empty] | 〇 | [10 empty] | 〇
25 |  | ②橘住宅 | 440003 |  |  | 〇 |  |  |  |  | 〇 | [10 empty] | 〇
26 |  | ③蛍田住宅 | 440004 |  |  | 〇 |  |  |  |  | 〇 | [10 empty] | 〇
27 |  | ④かすみのせ住宅 | 440005 |  |  | 〇 |  |  |  |  | 〇 | [10 empty] | 〇
28 |  | ⑤葭田住宅 | 440006 | [7 empty] | 〇 | [10 empty] | 〇
29 |  | ⑥浜住宅 | 440007 | [7 empty] | 〇 | [10 empty] | 〇
30 |  | ⑦谷津住宅 | 440008 |  |  | 〇 |  |  |  |  | 〇 | [10 empty] | 〇
31 |  | ⑧柳町住宅 | 440011 |  |  | 〇 |  |  |  |  | 〇 | [10 empty] | 〇
32 |  | ⑨久野住宅 | 440013 |  |  | 〇 |  |  |  |  | 〇 | [10 empty] | 〇
33 |  | ⑩浅原住宅 | 440014 |  |  | 〇 |  |  |  |  | 〇 | [10 empty] | 〇
34 |  | ⑪早川住宅 | 440020 | [7 empty] | 〇 | [10 empty] | 〇
35 |  | ⑫東町住宅 | 440021 | [7 empty] | 〇 | [10 empty] | 〇
36 | 下水道コミュニティーホールかるがも |  | 450001 | [18 empty] | 〇
37 | 多古しらさぎ会館 |  | 460001 | [18 empty] | 〇
38 | 消防本部・消防署 | ①消防本部庁舎（小田原消防署含む） | 490001 | 〇 | 〇 | 〇 |  |  |  |  | 〇 | 〇 | 〇 |  |  |  |  | 〇 | 〇 |  |  | 〇
39 |  | ②南町分署 | 490002 | 〇 | 〇 | [5 empty] | 〇 | 〇 | 〇 | [8 empty] | 〇
40 |  | ③栢山出張所 | 490005 | 〇 | [6 empty] | 〇
41 |  | ④足柄消防署 | 490007 | 〇 | 〇 | 〇 |  |  | 〇 |  | 〇 | [6 empty] | 〇 |  |  |  | 〇
42 |  | ⑤松田分署 | 490008 | 〇 | 〇 | [5 empty] | 〇 | [10 empty] | 〇
43 |  | ⑥岡本出張所 | 490009 | 〇 |  |  |  |  | 〇 | [13 empty] | 令和２年11月新庁舎供用開始
44 |  | ⑦山北出張所 | 490010 | [7 empty] | 〇
45 |  | ⑧中井出張所 | 490011 |  | 〇 |  |  |  | 〇
46 |  | ⑨成田出張所 | 490012 | 〇 | [18 empty] | 令和3年2月供用開始
47 | 小学校 | ①三の丸小学校 | 510001 | 〇 | 〇 | 〇 |  |  |  | 〇 | 〇 |  | 〇 | 〇 | 〇 | 〇 | 〇 | 〇 | 〇 | 〇 |  | 〇 | 体育・遊器具等保守点検業務
48 |  | ②新玉小学校 | 510002 | 〇 |  | 〇 |  |  |  | 〇 | 〇 |  | 〇 | 〇 | 〇 |  | 〇 | 〇 | 〇 | 〇 |  | 〇 | 体育・遊器具等保守点検業務
49 |  | ③足柄小学校 | 510003 | 〇 |  | 〇 |  |  |  | 〇 | 〇 |  | 〇 | 〇 | 〇 |  | 〇 | 〇 | 〇 | 〇 |  | 〇 | 体育・遊器具等保守点検業務
50 |  | ④芦子小学校 | 510004 | 〇 |  | 〇 |  | 〇 | 〇 | 〇 | 〇 |  | 〇 | 〇 | 〇 |  | 〇 | 〇 | 〇 | 〇 |  | 〇 | 体育・遊器具等保守点検業務
51 |  | ⑤大窪小学校 | 510005 | 〇 |  | 〇 |  |  |  | 〇 | 〇 |  | 〇 | 〇 | 〇 |  | 〇 | 〇 | 〇 | 〇 |  | 〇 | 体育・遊器具等保守点検業務
52 |  | ⑥早川小学校 | 510006 | 〇 |  | 〇 |  | 〇 | 〇 | 〇 | 〇 |  | 〇 | 〇 | 〇 |  | 〇 | 〇 | 〇 | 〇 |  | 〇 | 体育・遊器具等保守点検業務
53 |  | ⑦山王小学校 | 510007 | 〇 |  | 〇 |  |  |  | 〇 | 〇 |  | 〇 | 〇 | 〇 |  | 〇 | 〇 | 〇 | 〇 |  | 〇 | 体育・遊器具等保守点検業務
54 |  | ⑧久野小学校 | 510008 | 〇 |  | 〇 |  |  | 〇 | 〇 | 〇 |  | 〇 | 〇 | 〇 |  | 〇 | 〇 | 〇 | 〇 |  | 〇 | 体育・遊器具等保守点検業務
55 |  | ⑨富水小学校 | 510009 | 〇 |  | 〇 |  | 〇 | 〇 | 〇 | 〇 |  | 〇 | 〇 | 〇 |  | 〇 | 〇 | 〇 | 〇 |  | 〇 | 体育・遊器具等保守点検業務
56 |  | ⑩町田小学校 | 510010 | 〇 |  | 〇 |  |  |  | 〇 | 〇 |  | 〇 | 〇 | 〇 |  | 〇 | 〇 | 〇 | 〇 |  | 〇 | 体育・遊器具等保守点検業務
57 |  | ⑪下府中小学校 | 510011 | 〇 |  | 〇 |  |  |  | 〇 | 〇 |  | 〇 | 〇 | 〇 |  | 〇 | 〇 | 〇 | 〇 |  | 〇 | 体育・遊器具等保守点検業務
58 |  | ⑫桜井小学校 | 510012 | 〇 |  | 〇 |  |  |  | 〇 | 〇 |  | 〇 | 〇 | 〇 |  | 〇 | 〇 | 〇 | 〇 |  | 〇 | 体育・遊器具等保守点検業務
59 |  | ⑬千代小学校 | 510013 | 〇 |  | 〇 |  | 〇 | 〇 | 〇 | 〇 |  | 〇 | 〇 | 〇 |  | 〇 | 〇 | 〇 | 〇 |  | 〇 | 体育・遊器具等保守点検業務
60 |  | ⑭下曽我小学校 | 510014 | 〇 |  | 〇 |  | 〇 |  |  | 〇 |  |  | 〇 | 〇 |  | 〇 | 〇 | 〇 | 〇 |  | 〇 | 体育・遊器具等保守点検業務
61 |  | ⑮国府津小学校 | 510015 | 〇 |  | 〇 |  | 〇 | 〇 |  | 〇 |  | 〇 | 〇 | 〇 |  | 〇 |  | 〇 | 〇 |  | 〇 | 体育・遊器具等保守点検業務
62 |  | ⑯酒匂小学校 | 510016 | 〇 |  | 〇 |  | 〇 |  | 〇 | 〇 |  | 〇 | 〇 | 〇 |  | 〇 | 〇 | 〇 | 〇 |  | 〇 | 体育・遊器具等保守点検業務
63 |  | ⑰片浦小学校 | 510017 | 〇 |  | 〇 |  | 〇 |  | 〇 | 〇 |  | 〇 | 〇 | 〇 |  | 〇 | 〇 | 〇 | 〇 |  | 〇 | 体育・遊器具等保守点検業務
64 |  | ⑱曽我小学校 | 510018 | 〇 |  | 〇 |  | 〇 | 〇 | 〇 | 〇 |  | 〇 | 〇 | 〇 |  | 〇 | 〇 | 〇 | 〇 |  | 〇 | 体育・遊器具等保守点検業務
65 |  | ⑲東富水小学校 | 510019 | 〇 |  | 〇 |  |  |  | 〇 | 〇 |  | 〇 | 〇 | 〇 |  | 〇 | 〇 | 〇 | 〇 |  | 〇 | 体育・遊器具等保守点検業務
66 |  | ⑳前羽小学校 | 510020 | 〇 |  | 〇 |  | 〇 |  |  | 〇 |  | 〇 | 〇 | 〇 |  | 〇 | 〇 | 〇 | 〇 |  | 〇 | 体育・遊器具等保守点検業務
67 |  | ㉑下中小学校 | 510021 | 〇 |  | 〇 |  |  |  |  | 〇 |  | 〇 | 〇 | 〇 |  | 〇 |  | 〇 | 〇 |  | 〇 | 体育・遊器具等保守点検業務
68 |  | ㉒矢作小学校 | 510022 | 〇 |  | 〇 |  |  | 〇 | 〇 | 〇 |  | 〇 | 〇 | 〇 |  | 〇 | 〇 | 〇 | 〇 |  | 〇 | 体育・遊器具等保守点検業務
69 |  | ㉓報徳小学校 | 510023 | 〇 |  | 〇 |  | 〇 | 〇 | 〇 | 〇 |  | 〇 | 〇 | 〇 |  | 〇 | 〇 | 〇 | 〇 |  | 〇 | 体育・遊器具等保守点検業務
70 |  | ㉔豊川小学校 | 510024 | 〇 |  | 〇 |  |  |  |  | 〇 |  | 〇 | 〇 | 〇 |  | 〇 |  | 〇 | 〇 |  | 〇 | 体育・遊器具等保守点検業務
71 |  | ㉕富士見小学校 | 510025 | 〇 |  | 〇 |  |  |  | 〇 | 〇 |  | 〇 | 〇 | 〇 | 〇 | 〇 | 〇 | 〇 | 〇 |  | 〇 | 体育・遊器具等保守点検業務
72 | 中学校 | ①城山中学校 | 520001 | 〇 |  | 〇 |  |  |  |  | 〇 |  | 〇 | 〇 | 〇 |  | 〇 | 〇 | 〇 |  |  | 〇 | 体育・遊器具等保守点検業務
73 |  | ②白鴎中学校 | 520002 | 〇 |  | 〇 |  | 〇 |  |  | 〇 |  | 〇 | 〇 | 〇 |  | 〇 | 〇 | 〇 |  |  | 〇 | 体育・遊器具等保守点検業務
74 |  | ③白山中学校 | 520003 | 〇 |  | 〇 |  |  |  |  | 〇 |  | 〇 | 〇 | 〇 |  | 〇 | 〇 | 〇 | 〇 |  | 〇 | 体育・遊器具等保守点検業務
75 |  | ④城南中学校 | 520004 | 〇 |  | 〇 |  |  |  |  | 〇 |  |  | 〇 | 〇 |  | 〇 | 〇 | 〇 | 〇 |  | 〇 | 体育・遊器具等保守点検業務
76 |  | ⑤鴨宮中学校 | 520005 | 〇 |  | 〇 |  |  | 〇 |  | 〇 |  |  | 〇 | 〇 |  | 〇 | 〇 | 〇 |  |  | 〇 | 体育・遊器具等保守点検業務
77 |  | ⑥千代中学校 | 520006 | 〇 |  | 〇 |  |  | 〇 |  | 〇 |  | 〇 | 〇 | 〇 |  | 〇 | 〇 | 〇 | 〇 |  | 〇 | 体育・遊器具等保守点検業務
78 |  | ⑦国府津中学校 | 520007 | 〇 |  | 〇 |  |  |  |  | 〇 |  | 〇 | 〇 | 〇 |  | 〇 | 〇 | 〇 | 〇 |  | 〇 | 体育・遊器具等保守点検業務
79 |  | ⑧酒匂中学校 | 520008 | 〇 |  | 〇 |  |  |  |  | 〇 |  | 〇 | 〇 | 〇 |  | 〇 | 〇 | 〇 | 〇 |  | 〇 | 体育・遊器具等保守点検業務
80 |  | ⑨泉中学校 | 520010 | 〇 |  | 〇 |  |  |  |  | 〇 |  |  | 〇 | 〇 |  | 〇 | 〇 | 〇 |  |  | 〇 | 体育・遊器具等保守点検業務
81 |  | ⑩橘中学校 | 520011 | 〇 |  | 〇 |  | 〇 | 〇 |  | 〇 |  |  | 〇 | 〇 |  | 〇 | 〇 | 〇 |  |  | 〇 | 体育・遊器具等保守点検業務
82 |  | ⑪城北中学校 | 520012 | 〇 |  | 〇 |  | 〇 | 〇 |  | 〇 |  | 〇 | 〇 | 〇 |  | 〇 | 〇 | 〇 | 〇 |  | 〇 | 体育・遊器具等保守点検業務
83 | 幼稚園 | ①酒匂幼稚園 | 530001 |  |  |  |  | 〇 |  |  | 〇 |  |  | 〇 | [7 empty] | 〇 | 体育・遊器具等保守点検業務
84 |  | ②東富水幼稚園 | 530002 | [7 empty] | 〇 |  |  | 〇 | [7 empty] | 〇 | 体育・遊器具等保守点検業務
85 |  | ③前羽幼稚園 | 530003 | [7 empty] | 〇 |  |  | 〇 |  |  |  | 〇 |  |  |  | 〇 | 体育・遊器具等保守点検業務
86 |  | ④下中幼稚園 | 530004 |  |  | 〇 |  |  |  |  | 〇 |  |  | 〇 |  |  |  | 〇 |  |  |  | 〇 | 体育・遊器具等保守点検業務
87 |  | ⑤矢作幼稚園 | 530005 | [5 empty] | 〇 |  | 〇 |  |  | 〇 | [7 empty] | 〇 | 体育・遊器具等保守点検業務
88 |  | ⑥報徳幼稚園 | 530006 | [5 empty] | 〇 |  | 〇 |  |  | 〇 | [7 empty] | 〇 | 体育・遊器具等保守点検業務
89 | 学校給食センター |  | 540001 | 〇 | 〇 | 〇 |  | 〇 |  | 〇 | 〇 |  |  | 〇 |  | 〇 | 〇 | 〇 | 〇
90 | 学校給食共同調理場 | ①豊川学校給食共同調理場 | 550003 |  |  | 〇 |  |  |  | 〇 |  |  |  | 〇 |  |  | 〇 | 〇 | 〇 |  |  | 〇
91 |  | ②国府津学校給食共同調理場 | 550001 |  |  | 〇 |  |  |  | 〇 | [5 empty] | 〇 | 〇 | 〇 | 〇 |  |  | 〇
92 |  | ③橘学校給食共同調理場 | 550002 | [6 empty] | 〇 |  |  |  | 〇 |  |  | 〇 | 〇 | 〇 |  |  | 〇
93 | 生涯学習センター | ①本館（けやき） | 560001 | 〇 | 〇 | 〇 |  | 〇 |  |  | 〇 | 〇 | 〇 | 〇 |  |  |  | 〇 | 〇 |  | 〇 | 〇
94 |  | ②国府津学習館 | 560002 | 〇 |  |  |  |  | 〇 |  | 〇 | 〇 |  | 〇 |  |  |  |  | 〇 | 〇 |  | 〇
95 | 尊徳記念館 |  | 570001 | 〇 | 〇 | 〇 |  | 〇 |  |  | 〇 | 〇 | 〇 |  |  | 〇 |  | 〇 | 〇 | 〇 | 〇 | 〇 | ガス緊急遮断弁点検整備
96 | 郷土文化館 | ①郷土文化館 | 590001 | [7 empty] | 〇 |  |  | 〇 |  |  |  |  | 〇 |  |  | 〇
97 |  | ②（分館）松永記念館 | 590002 | 〇 | [6 empty] | 〇 |  | 〇 | 〇 |  |  |  |  | 〇 |  |  | 〇
98 |  | ③老欅荘 | 590003 | [7 empty] | 〇 |  |  | 〇 |  |  |  |  | 〇
99 | 御幸の浜プール |  | 660001 | 〇 |  | 〇 | [8 empty] | 〇 |  |  |  | 〇 |  |  | 〇
100 | 城山庭球場 |  | 670001 | [15 empty] | 〇
101 | 城内弓道場 |  | 680001 | [15 empty] | 〇
102 | 酒匂川スポーツ広場 |  | 690001 | [15 empty] | 〇
103 | 鴨宮運動広場 |  | 700001 | [15 empty] | 〇
104 | 関東学院大学グラウンド |  | ー | [15 empty] | 〇
105 | 図書館 | ①旧市立図書館（星崎記念館） | 710001 | [7 empty] | 〇 |  |  | 〇
106 |  | ②小田原市立中央図書館（かもめ図書館） | 710002 | 〇 | 〇 | 〇 |  |  |  |  | 〇 | 〇 | 〇 | 〇 |  |  |  | 〇 | 〇 |  |  | 〇
107 | 文学館（白秋童謡館、尾崎一雄邸含む） |  | 720001 | [7 empty] | 〇 |  |  | 〇 |  |  |  |  | 〇 |  |  | 〇
108 | 酒匂川防災ステーション |  | 830001 | 〇 | [6 empty] | 〇 | 〇 |  | 〇
109 | おだわら子ども若者教育支援センター |  | 860001 | 〇 |  | 〇 |  |  |  |  | 〇 |  | 〇 | 〇 |  |  |  |  | 〇 |  |  | 〇
|  |  |  | 56 | 14 | 59 |  |  | 25 | 29 | 86 | 10 | 45 | 67 | 37 | 8 | 40 | 54 | 69 | 37 | 6 | 92 | 636

## ①電気工作物
【対象業務詳細】①電気工作物
NO | 施設名称 |  | 管理番号 （施設ID） | 受電電圧（V) | 設備容量 | 備考 | 現行
[7 empty] | 点検頻度 | 業務委託名 | 契約期間 | 契約業者名
1 | 市役所本庁舎 |  | 20001 | 3φ３W 6,600V | １ 受変電設備（高圧盤：閉鎖型 低圧盤：閉鎖型） （動力配電盤）その１：385KW、その２：421.95KW、その３：259.39KW、その４：117.65KW、その５：317.2KW、その６：385KW 計1886.19KW （電灯配電盤）その１：505.13KVA、その２：421.32KVA、その３：445.65KVA 計1372.1KVA （非常照明配電盤）１：26.11KVA、２：26.14KVA 計52.25KVA （コンピュータ電源盤）600A ２ 太陽光発電設備 | 仮設電源は下記を見込む ・作業用及び電気室、中央監視室、１階南トイレの照明、電話交換機用（3Φ200V 5KVA）、守衛室（1Φ100V 0.5KVA）、荻窪出張所（1Φ200/100V 3KVA） | 1回/年 | 小田原市庁舎ほか電気設備高圧側点検業務委託料（市庁舎分） | 単年度 | 一般財団法人 関東電気保安協会
18 | 保健センター |  | 270001 | 6,600V | 336KW １ 真空遮断器×15基 ２ モールド変圧器 （常用電灯）1φ3W,100KVA×2基、（常用動力）3φ3W,200KVA×１基・3φ3W,150KVA×１基、（放射線用）3φ3W,75KVA×１基、（非常電灯）1φ3W,スコット100KVA×１基、（非常動力）3φ3W,150KVA×１基 ３ 進相コンデンサ 50Kvar（リアクトル 3 Kvar） ×１、100Kvar（リアクトル 6 Kvar） ×１、150Kvar（リアクトル 9 Kvar） ×１、200Kvar（リアクトル12 Kvar） ×１ ４ 継電器・開閉器・漏電警報機・避雷器・電力ヒューズ・高圧ケーブル 一式 ５ 発電機 3φ3ｗ 6.6KV 50Hz 400KW | 仮設電源は下記を見込む （保健センター） ・中央監視室仮設照明、冷蔵庫1台、受け受け照明、休日・夜間急患診療所事務室仮設照明、デスクトップパソコン1台、PB×校内電話交換機1台、休日・夜間急患薬局内冷蔵庫・薬用保冷庫２台、休日夜間歯科診療所内冷蔵庫１台 （いそしぎ） ・シーガル 厨房内業務用大型冷凍・冷蔵庫５台 | １回/年 | 小田原市保健センター受電設備細密試験業務 | 単年度 | 一般財団法人 関東電気保安協会
[5 empty] | 非常用蓄電池：（照明用）300A/h、直流120.4V（54個） |  | ２回/年（5月：外観・機能点検 、10月：総合点検） | 小田原市保健センター蓄電池設備保守点検業務 | 単年度 | 株式会社 ジーエス・ユアサフィールディングス 東京支店
[5 empty] | 500KVA（ヤンマーディーゼル製） ガスタービン発電装置AT600S |  | ２回/年（9月：総合点検、3月：外観・機能点検） | 小田原市保健センター非常用自家発電設備保守点検業務 | 単年度 | ヤンマーエネルギーシステム 株式会社 東京支社
19 | 公設青果地方卸売市場（青果市場） |  | 310001 | 6,000V | 400KVA | 最大電力245KW | 月次点検1回/月、定期点検1回/年、工事中の点検1回/週、精密点検適宜 | 小田原市公設青果地方卸売市場 自家用電気工作物保安業務委託料 | 単年度 | 永電気管理事務所
21 | 公設水産地方卸売市場（水産市場） |  | 370001 | 6,600V | １ 変電室:：屋内型キュービクル盤 ５面連結 ２ 受電盤：１面 VCB3P400A8KA100MVA手動型 ３ コンデンサー盤：１面３φ30KVA×１（常時）、３φ30KVA×２（タイマ入切） ４ 低圧動力盤：１面 変圧器 ３φ300KVA×１ ５ 低圧電灯盤：１面 変圧器 １φ100V/200V 100KVA×１ ６ 低圧電灯盤：１面 変圧器 １φ100V/200V 100KVA×１ |  | 月次点検1回/月、年次点検1回/年、臨時点検適宜 | 小田原市公設水産地方卸売市場 自家用電気工作物保安点検管理業務委 | 単年度 | 杉山電気管理事務所
38 | 消防本部・消防署 | ①消防本部庁舎（小田原消防署含む） | 490001 | 6,600V | 475KVA | 非常用予備発電装置300KVA、蓄電池100Ah | 月次点検1回/月、年次点検1回/年、工事中の点検1回/週、精密点検1回/年 | 自家用電気工作物保安業務（消防本部） | 単年度 | 伊東電気管理事務所
|  |  |  | 非常用直流電源装置 | １ 整流装置 交流入力 三相3線200V 出力電源 30A 冷却方式 自然冷却 ２ 蓄電池 種別 アルカリ 種別・形式 シール形焼結式 AHH100SE |  | 2回/年 | 非常用直流電源装置保守点検業務 | 単年度 | 横浜ユアサ産業電池 株式会社
|  |  |  | 非常用発電機 | １ 原動機：ディーゼル機関、定格出力360PS、立形単動無気噴油式四サイクル ２ 発電機：三相３線、横型同期発電機、定格出力300KVA（240KW） |  | 2回/年（作動・外観・昨日点検、総合点検） | 非常用発電機設備保守点検業務 | 単年度 | ヤンマーエネルギーシステム 株式会社 東京支社
39 |  | ②南町分署 | 490002 | 6,600V | 210KVA | 非常用予備発電装置20KVA | 月次点検1回/月、年次点検1回/年、工事中の点検1回/週、精密点検適宜 | 自家用電気工作物保安業務（南町分署） | 単年度 | 伊東電気管理事務所
|  |  |  | 非常用発電機 | 不明 |  | 2回/年 | 非常用発電機設備保守点検業務 |  | ヤンマーエネルギーシステム 株式会社 東京支社
40 |  | ③栢山出張所 | 490005 | 100/200V | 105KW | 非常用予備発電装置30KW | 月次点検1回/月、年次点検1回/年、工事中の点検1回/週、精密点検適宜 | 自家用電気工作物保安業務（栢山出張所） | 単年度 | 伊東電気管理事務所
|  |  |  | 非常用発電機 | 1φ,3W、30KVA、ディーゼル、1,500r.p,m、キュービクル式、ラジエータ式 |  | 2回/年 | 非常用発電機設備保守点検業務 |  | ヤンマーエネルギーシステム 株式会社 東京支社
42 |  | ④足柄消防署 | 490007 | 6,000V（足柄署） 200V（無線用発電機） | 105KVA（足柄署） 20KVA（無線用発電機） | 非常用予備発電装置 80KW（足柄署） 20KVA（無線用発電機） | 月次点検1回/月、年次点検1回/年、工事中の点検1回/週、精密点検1回/年 | 自家用電気工作物保安業務（足柄消防署） | 単年度 | 杉山電機管理事務所
43 |  | ⑤松田分署 | 490008 | 200V | 39KVA | 非常用予備発電装置10KW | 月次点検1回/月、年次点検1回/年、工事中の点検1回/週、精密点検適宜 | 自家用電気工作物保安業務（松田分署） | 単年度 | 杉山電機管理事務所
44 |  | ⑥岡本出張所 | 490009 | 6,600V | 130KVA | 非常用予備発電装置40KVA | 月次点検1回/月、年次点検1回/年、工事中の点検1回/週、精密点検適宜 | 自家用電気工作物保安業務（岡本出張所） | 単年度 | 杉山電気管理事務所
41 |  | ⑨成田出張所 | - | 6,600V | 150KVA | 非常用予備発電装置40KVA | 月次点検1回/月、年次点検1回/年、工事中の点検1回/週、精密点検適宜 | 自家用電気工作物保安業務（成田出張所） | 単年度 | 伊東電気管理事務所
|  | こゆるぎ無線局 |  | 200/100V | 10KVA | 非常用予備発電装置10KW | 月次点検1回/月、年次点検1回/年、工事中の点検1回/週、精密点検（リレー動作試験）1回/年 | 自家用電気工作物保安業務（こゆるぎ無線局） | 単年度 | 伊東電気管理事務所
|  | 三保無線局 |  | 200V | 10KVA | 非常用予備発電装置10KW | 月次点検1回/月、年次点検1回/年、工事中の点検1回/週、精密点検（リレー動作試験）1回/年 | 自家用電気工作物保安業務（三保無線局） | 単年度 | 杉山電気管理事務所
|  | 曽我無線局 |  | 200V | 20KVA | 非常用予備発電装置15KW | 月次点検1回/月、年次点検1回/年、工事中の点検1回/週、精密点検（リレー動作試験）1回/年 | 自家用電気工作物保安業務（曽我無線局） | 単年度 | 杉山電気管理事務所
47 | 小学校 | ①三の丸小学校 | 510001 | 6,600V | 470KVA |  | 月次点検1回、年次点検1回、精密点検適宜 | 小田原市立小・中学校自家用電気工作物保安業務（その１）三の丸・新玉小 | 単年度 | 井上電気管理事務所
48 |  | ②新玉小学校 | 510002 | 6,600V | 195KVA |  | 月次点検1回、年次点検1回、精密点検適宜 | 小田原市立小・中学校自家用電気工作物保安業務（その１）三の丸・新玉小 | 単年度 | 井上電気管理事務所
49 |  | ③足柄小学校 | 510003 | 6,600V | 230KVA |  | 月次点検1回、年次点検1回、精密点検適宜 | 小田原市立小・中学校自家用電気工作物保安業務（その３）足柄・芦子・久野小 | 単年度 | 伊東電気管理事務所
50 |  | ④芦子小学校 | 510004 | 6,600V | 320KVA |  | 月次点検1回、年次点検1回、精密点検適宜 | 小田原市立小・中学校自家用電気工作物保安業務（その３）足柄・芦子・久野小 | 単年度 | 伊東電気管理事務所
51 |  | ⑤大窪小学校 | 510005 | 6,600V | 260KVA |  | 月次点検1回、年次点検1回、精密点検適宜 | 小田原市立小・中学校自家用電気工作物保安業務（その12）大窪小 | 単年度 | 伊東電気管理事務所
52 |  | ⑥早川小学校 | 510006 | 6,600V | 155KVA |  | 月次点検1回、年次点検1回、精密点検適宜 | 小田原市立小学校自家用電気工作物保安業務（その４）大窪・早川・片浦小 | 単年度 | 杉山電気管理事務所
53 |  | ⑦山王小学校 | 510007 | 6,600V | 170KVA |  | 月次点検1回、年次点検1回、精密点検適宜 | 小田原市立小・中学校自家用電気工作物保安業務（その２）山王・町田小 | 単年度 | 杉山電気管理事務所
54 |  | ⑧久野小学校 | 510008 | 6,600V | 175KVA |  | 月次点検1回、年次点検1回、精密点検適宜 | 小田原市立小・中学校自家用電気工作物保安業務（その３）足柄・芦子・久野小 | 単年度 | 伊東電気管理事務所
55 |  | ⑨富水小学校 | 510009 | 6,600V | 250KVA |  | 月次点検1回、年次点検1回、精密点検適宜 | 小田原市立小・中学校自家用電気工作物保安業務（その5）富水・東富水小 | 単年度 | 内田電気管理事務所
56 |  | ⑩町田小学校 | 510010 | 6,600V | 270KVA | 【太陽光発電設備】 太陽光発電パネル4.8KW（モジュール240W×20枚）、パワーコンディショナー | 月次点検1回、年次点検1回、精密点検適宜、太陽光発電：接続状態の点検 | 小田原市立小・中学校自家用電気工作物保安業務（その２）山王・町田小 | 単年度 | 杉山電気管理事務所
57 |  | ⑪下府中小学校 | 510011 | 6,600V | 300KVA |  | 月次点検1回、年次点検1回、精密点検適宜 | 小田原市立小・中学校自家用電気工作物保安業務（その７）下府中・矢作・豊川小 | 単年度 | 善波電気管理事務所
58 |  | ⑫桜井小学校 | 510012 | 6,600V | 270KVA |  | 月次点検1回、年次点検1回、精密点検適宜 | 小田原市立小・中学校自家用電気工作物保安業務（その６）桜井・報徳小 | 単年度 | 伊東電気管理事務所
59 |  | ⑬千代小学校 | 510013 | 6,600V | 220KVA |  | 月次点検1回、年次点検1回、精密点検適宜 | 小田原市立小・中学校自家用電気工作物保安業務（その８）千代・下曽我・曽我小 | 単年度 | 善波電気管理事務所
60 |  | ⑭下曽我小学校 | 510014 | 6,600V | 175KVA |  | 月次点検1回、年次点検1回、精密点検適宜 | 小田原市立小・中学校自家用電気工作物保安業務（その８）千代・下曽我・曽我小 | 単年度 | 善波電気管理事務所
61 |  | ⑮国府津小学校 | 510015 | 6,600V | 325KVA |  | 月次点検1回、年次点検1回、精密点検適宜 | 小田原市立小・中学校自家用電気工作物保安業務（その９）国府津小 | 単年度 | 永電気管理事務所
62 |  | ⑯酒匂小学校 | 510016 | 6,600V | 250KVA |  | 月次点検1回、年次点検1回、精密点検適宜 | 小田原市立小・中学校自家用電気工作物保安業務（その10）酒匂・富士見小 | 単年度 | 杉山電気管理事務所
63 |  | ⑰片浦小学校 | 510017 | 6,600V | 150KVA | 【太陽光発電設備】 太陽光発電パネル10.92KW（モジュール260W×42枚）、パワーコンディショナー | 月次点検1回、年次点検1回、精密点検適宜、太陽光発電：接続状態の点検 | 小田原市立小学校自家用電気工作物保安業務（その４）大窪・早川・片浦小 | 単年度 | 杉山電気管理事務所
64 |  | ⑱曽我小学校 | 510018 | 6,600V | 250KVA |  | 月次点検1回、年次点検1回、精密点検適宜 | 小田原市立小・中学校自家用電気工作物保安業務（その８）千代・下曽我・曽我小 | 単年度 | 善波電気管理事務所
65 |  | ⑲東富水小学校 | 510019 | 6,600V | 250KVA |  | 月次点検1回、年次点検1回、精密点検適宜 | 小田原市立小・中学校自家用電気工作物保安業務（その5）富水・東富水小 | 単年度 | 内田電気管理事務所
66 |  | ⑳前羽小学校 | 510020 | 6,600V | 150KVA |  | 月次点検1回、年次点検1回、精密点検適宜 | 小田原市立小・中学校自家用電気工作物保安業務（その11）前羽・下中小 | 単年度 | 伊東電気管理事務所
67 |  | ㉑下中小学校 | 510021 | 6,600V | 280KVA |  | 月次点検1回、年次点検1回、精密点検適宜 | 小田原市立小・中学校自家用電気工作物保安業務（その11）前羽・下中小 | 単年度 | 伊東電気管理事務所
68 |  | ㉒矢作小学校 | 510022 | 6,600V | 210KVA |  | 月次点検1回、年次点検1回、精密点検適宜 | 小田原市立小・中学校自家用電気工作物保安業務（その７）下府中・矢作・豊川小 | 単年度 | 善波電気管理事務所
69 |  | ㉓報徳小学校 | 510023 | 6,600V | 200KVA |  | 月次点検1回、年次点検1回、精密点検適宜 | 小田原市立小・中学校自家用電気工作物保安業務（その６）桜井・報徳小 | 単年度 | 伊東電気管理事務所
70 |  | ㉔豊川小学校 | 510024 | 6,600V | 400KVA |  | 月次点検1回、年次点検1回、精密点検適宜 | 小田原市立小・中学校自家用電気工作物保安業務（その７）下府中・矢作・豊川小 | 単年度 | 善波電気管理事務所
71 |  | ㉕富士見小学校 | 510025 | 6,600V | 250KVA |  | 月次点検1回、年次点検1回、精密点検適宜 | 小田原市立小・中学校自家用電気工作物保安業務（その10）酒匂・富士見小 | 単年度 | 杉山電気管理事務所
72 | 中学校 | ①城山中学校 | 520001 | 6,600V | 190KVA |  | 月次点検1回、年次点検1回、精密点検適宜 | 小田原市立小・中学校自家用電気工作物保安業務（その１）城山中 | 単年度 | 井上電気管理事務所
73 |  | ②白鴎中学校 | 520002 | 6,600V | 160KVA |  | 月次点検1回、年次点検1回、精密点検適宜 | 小田原市立小・中学校自家用電気工作物保安業務（その２）白鴎中 | 単年度 | 杉山電気管理事務所
74 |  | ③白山中学校 | 520003 | 6,600V | 175KVA |  | 月次点検1回、年次点検1回、精密点検適宜 | 小田原市立小・中学校自家用電気工作物保安業務（その３）白山中 | 単年度 | 伊東電気管理事務所
75 |  | ④城南中学校 | 520004 | 6,600V | 150KVA |  | 月次点検1回、年次点検1回、精密点検適宜 | 小田原市立小・中学校自家用電気工作物保安業務（その12）城南中 | 単年度 | 伊東電気管理事務所
76 |  | ⑤鴨宮中学校 | 520005 | 6,600V | 150KVA |  | 月次点検1回、年次点検1回、精密点検適宜 | 小田原市立小・中学校自家用電気工作物保安業務（その７）鴨宮中 | 単年度 | 善波電気管理事務所
77 |  | ⑥千代中学校 | 520006 | 6,600V | 200KVA |  | 月次点検1回、年次点検1回、精密点検適宜 | 小田原市立小・中学校自家用電気工作物保安業務（その８）千代中 | 単年度 | 善波電気管理事務所
78 |  | ⑦国府津中学校 | 520007 | 6,600V | 140KVA |  | 月次点検1回、年次点検1回、精密点検適宜 | 小田原市立小・中学校自家用電気工作物保安業務（その９）国府津中 | 単年度 | 永電気管理事務所
79 |  | ⑧酒匂中学校 | 520008 | 6,600V | 300KVA |  | 月次点検1回、年次点検1回、精密点検適宜 | 小田原市立小・中学校自家用電気工作物保安業務（その10）酒匂中 | 単年度 | 杉山電気管理事務所
80 |  | ⑨泉中学校 | 520010 | 6,600V | 150KVA |  | 月次点検1回、年次点検1回、精密点検適宜 | 小田原市立小・中学校自家用電気工作物保安業務（その５）泉中 | 単年度 | 内田電気管理事務所
81 |  | ⑩橘中学校 | 520011 | 6,600V | 150KVA |  | 月次点検1回、年次点検1回、精密点検適宜 | 小田原市立小・中学校自家用電気工作物保安業務（その11）橘中 | 単年度 | 伊東電気管理事務所
82 |  | ⑪城北中学校 | 520012 | 6,600V | 170KVA |  | 月次点検1回、年次点検1回、精密点検適宜 | 小田原市立小・中学校自家用電気工作物保安業務（その６）城北中 | 単年度 | 伊東電気管理事務所
89 | 学校給食センター |  | 540001 | 6,600V | 220KVA | 高圧Ａ、最大電力147kW |  | 小田原市学校給食センター自家用電気工作物保安管理業務 | 単年度 | 永電気管理事務所
93 | 生涯学習センター | ①本館（けやき） | 560001 | 6,000V 市庁舎電気室高圧盤より生涯学習センター本館へ分岐 （契約電力1,300KV） | １ 受変電設備（高圧盤：閉鎖型 低圧盤：開放型） 動力用300KVA、電灯用150KVA、舞台照明用150KVA、非常動力用、75KVA、非常電灯用10KVA ２ 太陽光発電設備 | （仮設電源は下記を見込む） 作業用及び電気室・監視室の照明に必要なもの | 1回/年 | 小田原市庁舎ほか電気設備高圧側点検業務委託料 | 単年度 | 一般財団法人 関東電気保安協会
|  |  |  | 非常用直流電源装置 | 11.8KVA |  | 2回/年（標準点検、総合点検） | 小田原市生涯学習センター本館非常用直流電源装置保守点検業務委託料 | 単年度 | 株式会社 ミヤケ電池サービス
94 |  | ②国府津学習館 | 560002 | 6,600V | 100KVA |  | 月次点検1回、年次点検1回、工事中点検週1回、精密点検適宜 | 小田原市生涯学習センター国府津学習館自家用電気工作物保安管理業務委託 | 単年度 | 永電気管理事務所
95 | 尊徳記念館 |  | 570001 | 中央監視装置 | 対象機器：WeLBA200 |  | 1回/年 | 小田原市尊徳記念館 中央監視装置保守点検 | 単年度 | パナソニックLSエンジニアリング株式会社 東京本部
|  |  |  | 直流電源装置 | １ 直流電源装置 型式：TR-SNTR10030、番号：30076903、年式：2014年2月、GSユアサ製 ２ 蓄電池 形式：SNS-150×54個組、番号：AWDJHY、年式：2014年1月、GSユアサ製 |  | 1回/年 | 小田原市尊徳記念館 直流電源装置保守点検業務 | 単年度 | 株式会社 ミヤケ電池サービス
|  |  |  | 非常用発電機 | 三菱電機（株）製 CFC-D 230KVA |  | 1回/年 | 尊徳記念館 非常用発電機保守点検 | 単年度 | 株式会社 三栄防災
97 |  | ②（分館）松永記念館 | 590002 | 6,600V | 100KVA |  | 月次点検1回、年次点検1回、工事中点検週1回、精密点検適宜 | 分館松永記念館自家用電気工作物保安管理業務委託料 | 単年度 | 永電気管理事務所
99 | 御幸の浜プール |  | 660001 | 6,600V | 85KVA |  | 月次点検1回、年次点検1回、精密点検適宜 | 市営御幸の浜プール自家用電気工作物保安業務委託料 | 単年度 | 永電気管理事務所
106 | 図書館 | ②小田原市立中央図書館（かもめ図書館） | 710002 | 6,600V | 850KVA | 非常用予備電源装置/蓄電池300Ah | 月次点検1回、定期点検1回、工事中点検週1回、精密点検適宜 | 小田原市立図書館自家用電気工作物保安業務委託料【小田原市立中央図書館分】 | 単年度 | 杉山電気管理事務所
|  |  |  | 直流電源装置 | 整流器 MA-32-120-50BD-MJ 蓄電池 MSJ-200×54ｾﾙ |  | 2回/年（機器点検、総合点検） | 小田原市立中央図書館直流電源装置保守点検業務委託料 | 単年度 | 株式会社 ミヤケ電池サービス
108 | 酒匂川防災ステーション |  | 830001 | 200/100V | 29KVA | 発電機容量21KVA | 月次点検1回/隔月、定期点検1回/年、精密点検適宜 | 酒匂川防災ステーション自家用電気工作物保安管理業務委託料 | 単年度 | 一般財団法人 関東電気保安協会
|  |  |  | 自家発電機 100V/200V | 107/118A 発電機容量：6.66KVA×2.、21.4/26KVA |  | 1回/年 | 酒匂川防災ステーション自家発電機点検業務委託料 | 単年度 | 株式会社 ミヤケ電池サービス
109 | おだわら子ども若者教育支援センター |  | 860001 | 6,600V | 225KVA | 最大電力150KW | 月次点検1回、年次点検1回、臨時点検適宜 | おだわら子ども若者教育支援センター 電気設備保守管理業務 | 単年度 | 今村電気管理事務所
a

## ②空調設備
【対象業務詳細】②空調設備
NO | 施設名称 |  | 管理番号 （施設ID） | 設備機器名 |  | メーカー | 機種 |  | 数量 | 室名・系統等 | 備考 | 現行
[7 empty] | 型番 | 型式・機名 |  |  |  | 清掃回数 | 点検回数・頻度 | 業務委託名 | 契約期間 | 契約業者名
1 | 市役所本庁舎 |  | 20001 | 冷却塔 | ＣＴ－１ |  |  |  | 3 | 冷温水発生機系統 |  |  | 2回/年 | 小田原市庁舎空気調和設備保守点検業務委託料 | 単年度 | アルプス設備 株式会社
|  |  |  | ヨーク吸収式冷温水発生機（三菱製） | Ｒ－２ |  | ３６０ＵＳＴ |  | 1 |  |  |  | 3回/年 | 〃
|  |  |  | パッケージ型空調機 |  |  | ＲＰ－２５１１ |  | 1 | 電気室系統 |  |  | 総合点検1回/年 巡回点検3回/年 フロン排出抑制法に基づく簡易点検4回/年 | 〃
|  |  |  | パッケージ型空調機 |  |  | ＲＰ－３１０ |  | 2 | 集中書庫系統 |  |  | 〃 | 〃
|  |  |  | 電算機室用空調機 |  |  | ＲＰ－１５００Ｃ |  | 1 | 電算機室系統 |  |  | 総合点検1回/年 巡回点検4回/年 フロン排出抑制法に基づく簡易点検4回/年 | 〃
|  |  |  | 電算機室用空調機 |  |  | ＤＣ－１２５Ａ |  | 1 | 電算機室系統 |  |  | 〃 | 〃
|  |  |  | 電算機室用空調機 | AC-1～4 |  | ＦＤＣ－１２５Ａ４ |  | 4 | 電算機室系統 |  |  | 〃 | 〃
|  |  |  | 電算機室用空調機 | AC-5,6 |  | ＦＤＣ－１００Ａ４ |  | 2 | キーパンチ室系統 |  |  | 〃 | 〃
|  |  |  | 電算機室用空調機 |  |  | ＲＣＩ－Ｊ１４０Ｋ２ |  | 1 | サーバー室系統 |  |  | 〃 | 〃
|  |  |  | 空調機 | ＡＣ－１ |  | ＴＵＣ－４５ＢＨ |  | 1 | 中央監視室系統 |  |  | 2回/年 | 〃
|  |  |  | 空調機 | ＡＣ－２ |  | ＴＵＣ－９００ＢＨ |  | 1 | 北側系統 |  |  | 2回/年 | 〃
|  |  |  | 空調機 | ＡＣ－３ |  | ＴＵＣ－９００ＡＨ |  | 1 | 南東側系統 |  |  | 2回/年 | 〃
|  |  |  | 空調機 | ＡＣ－４ |  | ＴＵＣ－９００ＡＨ |  | 1 | 南東側系統 |  |  | 2回/年 | 〃
|  |  |  | 空調機 | ＡＣ－５ |  | ＴＵＣ－９００ＢＨ |  | 1 | 市民ホール系統 |  |  | 2回/年 | 〃
|  |  |  | 空調機 | ＡＣ－６ |  | ＴＵＣ－３８０ＢＨ |  | 1 | 議場系統 |  |  | 2回/年 | 〃
|  |  |  | 空調機 | ＡＣ－７ |  | ＴＵＣ－１００ＢＨ |  | 1 | 大会議室系統 |  |  | 2回/年 | 〃
|  |  |  | 空調機 | ＡＣ－８ |  | ＴＵＣ－１５０ＢＨ |  | 1 | 食堂系統 |  |  | 2回/年 | 〃
|  |  |  | 自動閉鎖ダンパー |  |  |  |  | 259 |  |  |  | 1回/年 | 〃
|  |  |  | 排煙ダンパー |  |  |  |  | 71 |  |  |  | 1回/年 | 〃
|  |  |  | 中央監視盤 | 12点温度指示計（デジタル温湿度計） |  | （監視点数）温度15点、湿度3点、発停状態警報点80点、発停状態点1点、状態警報点33点、警報点17点、設定点3点 |  | 152点 |  |  |  | 2回/年（冷暖切替時、総合点検） | 小田原市庁舎ほか空調用自動制御機器保守点検業務委託料（小田原市庁舎分） | 単年度 | 日本電技 株式会社 横浜支店
|  |  |  | 空調機系統 | AC-1、AC-6、AC-7、AC-9、AC-10、AC-11-1、AC-11-2 以上７セット |  |  |  | 7セット |  |  |  | 2回/年（冷暖切替時、総合点検） | 〃 | 単年度
|  |  |  | ペリメータファンコイル系統 | 南東（高層階）、南東（低層階）、北東、南西（高層階）、南西（低層階）、北西 以上６ｾｯﾄ |  |  |  | 6セット |  |  |  | 2回/年（冷暖切替時、総合点検） | 〃 | 単年度
|  |  |  | ・24H系ファンコイルバイパス制御 ・ホットウエルタンク加熱制御 ・エレベーター機械室排風機制御 | [8 empty] | 2回/年（冷暖切替時、総合点検） | 〃 | 単年度
10 | 生きがいふれあいセンターいそしぎ |  | 200001 | ※併設する保健センターと一体
18 | 保健センター |  | 270001 | （ポンプ関係）
|  |  |  | 冷却水ポンプ1号 | ＣＤＰ－１ |  | P8619124 | 125X100FS4KC515 |  | 保健センターＢ1Ｆ 機械室 |  |  | ２回/年 | 空調用ポンプ及びファン保守点検業務（保健センター分） | 単年度 | 株式会社 ハイ・テック
|  |  |  | 冷却水ポンプ2号 | ＣＤＰ－２ |  | PM741180 | 100X80FS4K511 |  | 〃 |  |  | 〃 | 〃 | 〃 | 〃
|  |  |  | 冷水ポンプ1号 | Ｃ Ｐ－１ |  | P8618912 | 125X100FS4JC511 |  | 〃 |  |  | 〃 | 〃 | 〃 | 〃
|  |  |  | 冷水ポンプ2号 | Ｃ Ｐ－２ |  | PM741181 | 100X80FS4J55.5 |  | 〃 |  |  | 〃 | 〃 | 〃 | 〃
|  |  |  | 冷温水二次ポンプ1号 | ＣＷＰ－１ |  | P8618910-1 | 100X80FS4K515 |  | 〃 |  |  | 〃 | 〃 | 〃 | 〃
|  |  |  | 冷温水二次ポンプ2号 | ＣＷＰ－２ |  | P8618910-2 | 100X80FS4K515 |  | 〃 |  |  | 〃 | 〃 | 〃 | 〃
|  |  |  | 冷温水二次ポンプ3号 | ＣＷＰ－３ |  | P8618910-4 | 100X80FS4K515 |  | 〃 |  |  | 〃 | 〃 | 〃 | 〃
|  |  |  | 冷温水二次ポンプ4号 | ＣＷＰ－４ |  | P8618910-3 | 100X80FS4K515 |  | 〃 |  |  | 〃 | 〃 | 〃 | 〃
|  |  |  | 温水一次ポンプ1号 | ＨＷＰ－１ |  | P8618911 | 125X100FS4JC511 |  | 〃 |  |  | 〃 | 〃 | 〃 | 〃
|  |  |  | 温水一次ポンプ2号 | ＨＷＰ－２ |  | PM741182 | 125X100FS4JC511 |  | 〃 |  |  | 〃 | 〃 | 〃 | 〃
|  |  |  | 給水揚水ポンプ1号 | Ｗ Ｐ－１ |  | P8618907・1 | 50MS 4M53.7 |  | 〃 |  |  | 〃 | 〃 | 〃 | 〃
|  |  |  | 給水揚水ポンプ2号 | Ｗ Ｐ－２ |  | P8618907・2 | 50MS 4M53.7 |  | 〃 |  |  | 〃 | 〃 | 〃 | 〃
|  |  |  | （ボイラー用）オイルギアポンプ1号 | ＯＧＰ－１ |  | P8619126・1 | 20 GPAM |  | 保健センターＢ1Ｆ ボイラー室 |  |  | 〃 | 〃 | 〃 | 〃
|  |  |  | （ボイラー用）オイルギアポンプ2号 | ＯＧＰ－２ |  | P8619127・2 | 25 GPAM |  | 〃 |  |  | 〃 | 〃 | 〃 | 〃
|  |  |  | （発電機用）オイルギアポンプ1号 | ＯＧＰ－１－２ |  | P8619126・3 | 20 GPAM |  | 保健センターＢ1Ｆ 発電機室 |  |  | 〃 | 〃 | 〃 | 〃
|  |  |  | （発電機用）オイルギアポンプ2号 | ＯＧＰ－１－３ |  | P8619126・2 | 20 GPAM |  | 〃 |  |  | 〃 | 〃 | 〃 | 〃
|  |  |  | （発電機用）オイルギアポンプ3号 | ＯＧＰ－３ |  | P8619127・1 | 25 GPAM |  | 〃 |  |  | 〃 | 〃 | 〃 | 〃
|  |  |  | 温水循環ポンプ1号 | Ｈ Ｐ－１ |  | T1531802AZ | ラインポンプ 25LPS5.08SE |  | 保健センターＢ1Ｆ ボイラー室 |  |  | 〃 | 〃 | 〃 | 〃
|  |  |  | 温水循環ポンプ2号 | Ｈ Ｐ－２ |  | T1531802AZ | ラインポンプ 32LPS5.08SE |  | 〃 |  |  | 〃 | 〃 | 〃 | 〃
|  |  |  | 温水循環ポンプ3号 | Ｈ Ｐ－３ |  | P8618905-2 | ラインポンプ 32LPS5.25S |  | 〃 |  |  | 〃 | 〃 | 〃 | 〃
|  |  |  | 温水循環ポンプ4号 | Ｈ Ｐ－４ |  | P8618905-1 | ラインポンプ 32LPS5.25S |  | 〃 |  |  | 〃 | 〃 | 〃 | 〃
|  |  |  | 温水循環ポンプ5号 | Ｈ Ｐ－５ |  | TM70508-69 | ラインポンプ 32LPS5.25S |  | 〃 |  |  | 〃 | 〃 | 〃 | 〃
|  |  |  | 温水循環ポンプ6号 | Ｈ Ｐ－６ |  | TN70508-32 | ラインポンプ 32LPS5.25S |  | 〃 |  |  | 〃 | 〃 | 〃 | 〃
|  |  |  | 温水循環ポンプ7号 | Ｈ Ｐ－７ |  | TN70508-31 | ラインポンプ 32LPS5.25S |  | 〃 |  |  | 〃 | 〃 | 〃 | 〃
|  |  |  | 温水循環ポンプ8号 | Ｈ Ｐ－８ |  | TM70508-39 | ラインポンプ 32LPS5.25S |  | 〃 |  |  | 〃 | 〃 | 〃 | 〃
|  |  |  | 給水加圧ポンプ1号 | ＰＰ－１－１ |  | TN72358-12 | 32BIPMD 5.75 |  | 生きがいふれあいセンターＢ1Ｆ 機械室 |  |  | 〃 | 〃 | 〃 | 〃
|  |  |  | 給水加圧ポンプ2号 | ＰＰ－１－２ |  | TN72358-12 | 32BIPMD 5.75 |  | 〃 |  |  | 〃 | 〃 | 〃 | 〃
|  |  |  | （送風機・排風機関係） | [8 empty] | 〃 | 〃 | 〃 | 〃
|  |  |  | 冷凍機械室送風機 | ＳＦ－Ｂ１０１ |  | P8618947 | NO2 1/2 ＳＲＭⅡ |  | 保健センターＢ1Ｆ 機械室 |  |  | 〃 | 〃 | 〃 | 〃
|  |  |  | 冷凍機械室排風機 | ＥＦ－Ｂ１０１ |  | P8618951 | NO2 1/2 ＳＲＭⅡ |  | 〃 |  |  | 〃 | 〃 | 〃 | 〃
|  |  |  | ボイラー室送風機 | ＳＦ－Ｂ１０２ |  | P8618948 | NO2 1/2 ＳＲＭⅡ |  | 保健センターＢ1Ｆ ボイラー室 |  |  | 〃 | 〃 | 〃 | 〃
|  |  |  | ボイラー室排風機 | ＥＦ－Ｂ１０２ |  | P8618953 | NO1 1/2 ＳＲＭⅡ |  | 〃 |  |  | 〃 | 〃 | 〃 | 〃
|  |  |  | 電気室送風機 | ＳＦ－Ｂ１０３－１ |  | P8618949 | NO2 ＳＲＭⅡ |  | 保健センターＢ1Ｆ 電気室 |  |  | 〃 | 〃 | 〃 | 〃
|  |  |  | 〃 | ＳＦ－Ｂ１０３－２ |  | P8618950 | NO2 ＳＲＭⅡ |  | 〃 |  |  | 〃 | 〃 | 〃 | 〃
|  |  |  | 電気室排風機 | ＥＦ－Ｂ１０３－１ |  | P8618955 | NO2 ＳＲＭⅡ |  | 〃 |  |  | 〃 | 〃 | 〃 | 〃
|  |  |  | 〃 | ＥＦ－Ｂ１０３－２ |  | P8618954 | NO2 ＳＲＭⅡ |  | 〃 |  |  | 〃 | 〃 | 〃 | 〃
|  |  |  | 発電機室排風機 | ＥＦ－Ｂ１０４ |  | P8618956 | NO3 1/2 ＳＲＭOⅡ |  | 保健センターＢ1Ｆ 発電機室 |  |  | 〃 | 〃 | 〃 | 〃
|  |  |  | 会議室、倉庫、排風機 | ＥＦ－２０２ |  | P8623784 | NO2 ＳＲＭⅡ |  | 保健センター２Ｆ 機械室 |  |  | 〃 | 〃 | 〃 | 〃
|  |  |  | 小児、眼科、歯科排風機 | ＥＦ－２０３ |  | P8623785 | NO2 ＳＲＭⅡ |  | 〃 |  |  | 〃 | 〃 | 〃 | 〃
|  |  |  | 大会議室排風機 | ＥＦ－３０２ |  | P8623786 | NO2 1/2 ＳＲＭⅡ |  | 保健センター３Ｆ 機械室 |  |  | 〃 | 〃 | 〃 | 〃
|  |  |  | 便所排風機 | ＥＦ－４００ |  | P8623787 | NO2 1/2 ＳＲＭⅡ |  | 保健センター４Ｆ 機械室 |  |  | 〃 | 〃 | 〃 | 〃
|  |  |  | Ｘ線室排風機 | ＥＦ－４０１ |  | P8623788 | NO1 ＳＲＭⅡ |  | 〃 |  |  | 〃 | 〃 | 〃 | 〃
|  |  |  | 映写室、倉庫排風機 | ＥＦ－４０２ |  | P8623790 | NO1 ＳＲＭⅡ |  | 〃 |  |  | 〃 | 〃 | 〃 | 〃
|  |  |  | 調理実習室排風機 | ＥＦ－４０３ |  | P8623791 | NO2 1/2 ＳＲＭⅡ |  | 〃 |  |  | 〃 | 〃 | 〃 | 〃
|  |  |  | 地下駐車場排風機 | ＥＦ－Ｂ１０１ |  | PM744723 | NO6 ＳＲＭⅡ |  | 生きがいふれあいセンターＢ1Ｆ 駐車場 |  |  | 〃 | 〃 | 〃 | 〃
|  |  |  | 〃 | ＥＦ－Ｂ１０２ |  | PM744733 | NO4 ＳＲＭⅡ |  | 〃 |  |  | 〃 | 〃 | 〃 | 〃
|  |  |  | 空調機械室送風機 | ＳＦ－Ｂ１０１ |  | PM744721 | NO2 ＳＲＭⅡ |  | 生きがいふれあいセンターＢ1Ｆ 機械室 |  |  | 〃 | 〃 | 〃 | 〃
|  |  |  | 空調機会室排風機 | ＥＦ－Ｂ１０３ |  | PM744734 | NO2 ＳＲＭⅡ |  | 〃 |  |  | 〃 | 〃 | 〃 | 〃
|  |  |  | エレベータ機械室送風機 | ＳＦ－Ｂ１０２ |  | PM744722 | NO1 ＳＲＭⅡ |  | 生きがいふれあいセンターＢ1Ｆ エレベータ室 |  |  | 〃 | 〃 | 〃 | 〃
|  |  |  | エレベータ機械室排風機 | ＥＦ－Ｂ１０４ |  | PM744735 | NO1 ＳＲＭⅡ |  | 〃 |  |  | 〃 | 〃 | 〃 | 〃
|  |  |  | 炉室排風機 | ＥＦ－１０１ |  | PM744737 | NO2 ＳＲＭⅡ |  | 生きがいふれあいセンターＢ1Ｆ 駐車場 |  |  | 〃 | 〃 | 〃 | 〃
|  |  |  | 厨房排風機 | ＥＦ－１０５ |  | PM744738 | NO2 ＳＲＭOⅡ |  | 生きがいふれあいセンター３Ｆ 機械室天井裏 |  |  | 〃 | 〃 | 〃 | 〃
|  |  |  | 便所系統排風機 | ＥＦ－３０１ |  | PM744739 | NO2 1/2 ＳＲＭⅡ |  | 〃 |  |  | 〃 | 〃 | 〃 | 〃
|  |  |  | 湯沸室系統排風機 | ＥＦ－３０２ |  | PM744740 | NO1 1/2 ＳＲＭOⅡ |  | 〃 |  |  | 〃 | 〃 | 〃 | 〃
|  |  |  | 空調用自動制御装置 | 熱源廻り制御機器 |  |  |  | 2 |  | うちいそしぎ分１セット |  | ２回/年 | 小田原市立病院ほか２か所空調用自動制御機器保守点検業務 | 単年度 | アズビル 株式会社 ビルシステムカンパニー 横浜支店
|  |  |  | 空調用自動制御装置 | 空調制御機器 |  |  |  | 10 |  | うちいそしぎ分４セット |  | 〃 | 〃 | 〃 | 〃
|  |  |  | 空調用自動制御装置 | ＰＡＣ－１及び機械室換気 |  |  |  | 1 |  |  |  | 〃 | 〃 | 〃 | 〃
|  |  |  | 空調用自動制御装置 | 水槽系統補給給水制御機器 |  |  |  | 3 |  |  |  | 〃 | 〃 | 〃 | 〃
|  |  |  | 空調用自動制御装置 | ばい煙の独活監視制御機 |  |  |  | 1 |  |  |  | 〃 | 〃 | 〃 | 〃
|  |  |  | 空調用自動制御装置 | ＦＣＵ制御機器 |  |  |  | 31 |  |  |  | 〃 | 〃 | 〃 | 〃
|  |  |  | 空調用自動制御装置 | 給油系統切換え制御機器 |  |  |  | 1 |  |  |  | 〃 | 〃 | 〃 | 〃
|  |  |  | 空調用自動制御装置 | 給湯廻り制御機器 |  |  |  | 1 |  |  |  | 〃 | 〃 | 〃 | 〃
|  |  |  | 空調用自動制御装置 | 計測センサー |  |  |  | 1 |  |  |  | 〃 | 〃 | 〃 | 〃
|  |  |  | 空調用自動制御装置 | ファン発停制御機器 |  |  |  | 1 |  | いそしぎ分 |  | 〃 | 〃 | 〃 | 〃
|  |  |  | 空調用自動制御装置 | ボイラー廻り制御機器 |  |  |  | 2 |  | いそしぎ分 |  | 〃 | 〃 | 〃 | 〃
|  |  |  | 空調用自動制御装置 | 自動制御盤 |  |  |  | 1 |  |  |  | 〃 | 〃 | 〃 | 〃
|  |  |  | 三菱ヨーク単段ターボ冷凍機 |  | 三菱電機 | ＨＴＥ－Ａ２．Ｂ２．ＢＤ | 610,000kcal/h |  |  |  |  | 3回/年 | 冷凍機保守点検業務委託料 | 単年度 | 株式会社 テクノ菱和 横浜支店
|  |  |  | 三菱電機製スクリュー冷凍機 |  | 三菱電機 | ＣＳＷ－１８０５ＥＡ | 447,000kcal/h |  |  |  |  | 〃 | 〃 | 〃 | 〃
|  |  |  | 冷却水処理装置 | CC-OS-１型 |  |  |  |  | 保健センター |  |  | 2回/年 | 冷却水処理装置及び滅菌剤注入装置保守点検業務 | 単年度 | 東西化学産業株式会社 東京支店
|  |  |  | 減菌剤注入装置 | TS-1CF型 |  |  |  |  | 保健センター |  |  | 1回/年 | 〃
|  |  |  | レジオネラ属菌分析 | [5 empty] | 保健センター |  |  | 1回/年 | 〃
|  |  |  | 減菌剤注入装置 | TS-1CF型 |  |  |  |  | いそしぎ |  |  | 1回/年 | 〃
21 | 公設水産地方卸売市場（水産市場） |  | 370001 | 業務用エアコン | [6 empty] | フロン類の使用の合理化及び管理の適正化に関する法律（以下「フロン排出抑制法」）に基づく、業務用エアコン・冷凍冷蔵機器類の定期点検 |  | 1回/年 | 小田原市公設水産地方卸売市場 施設環境衛生管理業務委託料 | 単年度 | 株式会社 湘南サービスセンター
|  |  |  | 冷凍冷蔵機器類 | [6 empty] | 〃 |  | 〃 | 〃 | 〃 | 〃
38 | 消防本部・消防署 | ①消防本部庁舎（小田原消防署含む） | 490001 | 小型吸引式冷温水発生機 | 点検 |  |  |  | 2基 |  | 冷暖切替、不凝縮ガス点検、電気系統点検、制御装置点検、安全制御装置点検、燃焼装置点検、運転調整 |  | 2回/年 | 空調設備保守点検業務委託（消防本部・小田原消防署・南町分署用） | 単年度 | アルプス設備 株式会社
|  |  |  | 冷却塔 | 点検 |  |  |  | 2基 |  | 水抜き・水張り作業、清掃作業、ボールタップ点検、散水装置点検、ファンモーター点検、水漏れ点検、絶縁抵抗測定、運転電流チェック |  | 2回/年 | 〃 | 〃 | 〃
|  |  |  | 自動制御機器（中央監視系統） | 点検 |  |  |  | 一式 |  | SAVIC本体点検・SAVIC発停ポイント点検、SAVIC状態ポイント点検、SAVIC計測ポイント点検 |  | 1回/年 | 〃 | 〃 | 〃
|  |  |  | 自動制御機器（自動制御系統） | 点検 |  |  |  | 一式 |  | 熱源回り制御点検、冷却塔制御点検、冷凍機回り点検、空調機制御点検、ファン発停制御点検 |  | 1回/年 | 〃 | 〃 | 〃
|  |  |  | 換気系空調用ロスナイ | フィルター清掃 |  |  |  | 30台 |  |  | 1回/年 |  | 〃 | 〃 | 〃
|  |  |  | 壁掛けタイプ | フィルター清掃 |  |  |  | 1台 |  |  | 1回/年 |  | 〃 | 〃 | 〃
|  |  |  | カセットタイプ | フィルター清掃 |  |  |  | 5台 |  |  | 1回/年 |  | 〃 | 〃 | 〃
|  |  |  | エアコン空調機 床置タイプ | フィルター清掃 |  |  |  | 2台 |  |  | 1回/年 |  | 〃 | 〃 | 〃
|  |  |  | エアハンドリングユニット | フィルター清掃 |  |  |  | 3台 |  |  | 1回/年 |  | 〃 | 〃 | 〃
|  |  |  | ダクトタイプ | フィルター清掃 |  |  |  | 34台 |  |  | 1回/年 |  | 〃 | 〃 | 〃
39 |  | ②南町分署 | 490002 | 冷媒系統 | 点検 | [5 empty] | 凝縮器・蒸発器等の運転圧力、機内配管ガス漏れ点検、４方弁・膨張弁等の作動確認 |  | 2回/年 | 空調設備保守点検業務委託（消防本部・小田原消防署・南町分署用） | 単年度 | アルプス設備 株式会社
|  |  |  | 電気系統 | 点検 | [5 empty] | 絶縁抵抗測定（圧縮機、ファン等）、温度調節器等作動確認 |  | 2回/年 | 〃 | 〃 | 〃
|  |  |  | 空気系統 | 点検 | [5 empty] | 室内・室外機熱交換温度測定、フィルター清掃 |  | 2回/年 | 〃 | 〃 | 〃
|  |  |  | その他 | 点検 | [5 empty] | 各空調機内部の目視点検、室内・室外機等の運転音及び振動等確認、外装等損傷点検 |  | 2回/年 | 〃 | 〃 | 〃
|  |  |  | エアコン空調機 天井埋込カセット型 | フィルター清掃 |  |  |  | 14台 |  |  | 1回/年 |  | 〃 | 〃 | 〃
|  |  |  | エアコン空調機 床置型 | フィルター清掃 |  |  |  | 2台 |  |  | 1回/年 |  | 〃 | 〃 | 〃
|  |  |  | エアコン空調機 天井ビルトイン | フィルター清掃 |  |  |  | 3台 |  |  | 1回/年 |  | 〃 | 〃 | 〃
|  |  |  | 厨房用換気扇 | グリスフィルター清掃 |  |  |  | 1台 |  |  | 1回/年 |  | 〃 | 〃 | 〃
42 |  | ④足柄消防署 | 490007 | パッケージ型空調機 | 冷房15.0KW、暖房16.0KW |  |  |  | 2組 | 1階災害対策室 |  | 2回/年 | 2回/年 | 足柄消防署空調等設備保守点検業務 | 単年度 | 株式会社 神成工業
|  |  |  | 空冷ビルマルチ型空調機 | 冷房7.1KW、暖房8.0KW |  |  |  | 1台 | 1階災害対策室 |  | 2回/年 | 〃 | 〃 | 〃 | 〃
|  |  |  | 空冷ビルマルチ型空調室内機 | 冷房8.0KW、暖房9.0KW |  |  |  | 2台 | 1階消防隊仮眠室 |  | 2回/年 | 〃 | 〃 | 〃 | 〃
|  |  |  | 空冷ビルマルチ型空調室内機 | 冷房22.4KW、暖房25.0KW |  |  |  | 1台 | 1階屋外 |  | 2回/年 | 〃 | 〃 | 〃 | 〃
|  |  |  | 空冷ビルマルチ型空調室内機 | 冷房8.0KW、暖房9.0KW |  |  |  | 1台 | 1階食堂 |  | 2回/年 | 〃 | 〃 | 〃 | 〃
|  |  |  | 空冷ビルマルチ型空調室内機 | 冷房8.0KW、暖房9.0KW |  |  |  | 1台 | 1階待機室 |  | 2回/年 | 〃 | 〃 | 〃 | 〃
|  |  |  | 空冷ビルマルチ型空調室内機 | 冷房16.0KW、暖房18.0KW |  |  |  | 1台 | 1階屋外 |  | 2回/年 | 〃 | 〃 | 〃 | 〃
|  |  |  | パッケージ型空調機 | 冷房5.6KW |  |  |  | 1組 | 1階CP機械室 |  | 2回/年 | 〃 | 〃 | 〃 | 〃
|  |  |  | 壁掛型ルームエアコン |  | ダイキン | S50HCV |  | 1組 | 1階ロッカー室 |  | 2回/年 | 〃 | 〃 | 〃 | 〃
|  |  |  | 壁掛型ルームエアコン |  | ダイキン | S36HCV |  | 1組 | 1階救急隊仮眠室 |  | 2回/年 | 〃 | 〃 | 〃 | 〃
|  |  |  | 壁掛型ルームエアコン |  | ダイキン | F-25FTNS |  | 1組 | 1階女性当直室 |  | 2回/年 | 〃 | 〃 | 〃 | 〃
|  |  |  | 空冷パッケージ型空調機 | 冷房7.1KW、暖房8.0KW |  |  |  | 1組 | 2階仮眠室 |  | 2回/年 | 〃 | 〃 | 〃 | 〃
|  |  |  | 空冷ビルマルチ型空調室内機 |  | 三菱 | MPMZ-ERP63FEN |  | 1組 | 2階署長室 |  | 2回/年 | 〃 | 〃 | 〃 | 〃
|  |  |  | 空冷ビルマルチ型空調室内機 |  | 三菱 | MPMZ-ERP80FEN |  | 1組 | 2階応接室 |  | 2回/年 | 〃 | 〃 | 〃 | 〃
|  |  |  | 空冷ビルマルチ型空調室内機 |  | 三菱 | MPLZ-ERP140BEN |  | 3組 | 2階事務室 |  | 2回/年 | 〃 | 〃 | 〃 | 〃
|  |  |  | 空冷ビルマルチ型空調室内機 |  | 三菱 | MPCZ-ERP160KN |  | 2組 | 3階多目的室 |  | 2回/年 | 〃 | 〃 | 〃 | 〃
|  |  |  | 空冷ビルマルチ型空調室内機 |  | 三菱 | MPCZ-ERP224CN |  | 1組 | 3階多目的室 |  | 2回/年 | 〃 | 〃 | 〃 | 〃
|  |  |  | 空冷パッケージエアコン |  | ダイキン | J80 |  | 1台 | 3階厚生室 |  | 2回/年 | 〃 | 〃 | 〃 | 〃
|  |  |  | 空冷パッケージエアコン |  | ダイキン | J160 |  | 1台 | 3階訓練室 |  | 2回/年 | 〃 | 〃 | 〃 | 〃
43 |  | ⑤松田分署 | 490008 | 壁掛型 |  | 三菱 | PK-RP80KA8、PUZ-ERP80HA12 |  | 1組 | 1階多目的室 |  | 1回/年 | 1回/年 | 足柄消防署空調等設備保守点検業務 | 単年度 | 株式会社 神成工業
|  |  |  | 天井カセット型 |  | ダイキン | FHCP140BC、RZZP140CA |  | 1組 | 2階事務室 |  | 1回/年 | 〃 | 〃 | 〃 | 〃
|  |  |  | 天井カセット型 |  | 三菱 | PL-ERP160BA、PUZ-ERP160LA |  | 1組 | 2階事務室 |  | 1回/年 | 〃 | 〃 | 〃 | 〃
|  |  |  | 壁掛型 |  | ナショナル | CS-404AU、CU-404AU3 |  | 1組 | 2階受付 |  | 1回/年 | 〃 | 〃 | 〃 | 〃
|  |  |  | 壁掛型 |  | 東芝 | RAS2256AD |  | 1組 | 2階電話交換室 |  | 1回/年 | 〃 | 〃 | 〃 | 〃
|  |  |  | 壁掛型 |  | ナショナル | CS-221CFR、CU-F221C |  | 1組 | 2階女子更衣室 |  | 1回/年 | 〃 | 〃 | 〃 | 〃
|  |  |  | 壁掛型 |  | 東芝 | RAS-289D、RAS-289AD |  | 1組 | 2階男子更衣室 |  | 1回/年 | 〃 | 〃 | 〃 | 〃
|  |  |  | 壁掛型 |  | ナショナル | CS-F250C |  | 1組 | 2階救急隊仮眠室 |  | 1回/年 | 〃 | 〃 | 〃 | 〃
|  |  |  | 壁掛型 |  | ナショナル | CS-J112TA、CU-J112HA |  | 1組 | 2階仮眠室 |  | 1回/年 | 〃 | 〃 | 〃 | 〃
|  |  |  | 壁掛型 |  | ダイキン | FAD80BB、R22P80CAT |  | 1台 | 2階食堂 |  | 1回/年 | 〃 | 〃 | 〃 | 〃
46 |  | ⑧中井出張所 | 490011 | 天井カセット型 | 4方向 | 三菱 | PLFY-P56BM-E3 |  | 2組 | 1階事務室 |  | 1回/年 | 1回/年 | 足柄消防署空調等設備保守点検業務 | 単年度 | 株式会社 神成工業
|  |  |  | 天井カセット型 | 4方向 | 三菱 | PLFY-P56BM-E3 |  | 1組 | 1階食堂 |  | 1回/年 | 〃 | 〃 | 〃 | 〃
|  |  |  | 天井カセット型 | 4方向 | 三菱 | PLFY-P56BM-E3 |  | 1組 | 1階仮眠室 |  | 1回/年 | 〃 | 〃 | 〃 | 〃
47 | 小学校 | ①三の丸小学校 | 510001 | （吸収式冷温水発生機）
|  |  |  | ガス炊き |  | テクノ矢崎 | CH-V80 |  | 1基 |  |  |  | 2回/年（冷房前点検、暖房前点検） | 小田原市立三の丸小学校冷温水発生機等保守点検業務 | 単年度 | テクノ矢崎 株式会社 横浜支店
|  |  |  | 冷却塔 |  | テクノ矢崎 | CH-SDW-R80ASS |  | 1基 |  |  |  | 〃 | 〃 | 〃 | 〃
|  |  |  | 冷却水ポンプ |  |  | 100×100×80 FS2F57.5 |  | 1台 |  |  |  | 〃 | 〃 | 〃 | 〃
|  |  |  | 冷温水ポンプ |  |  | 80×65 FS2G57.5 |  | 1台 |  |  |  | 〃 | 〃 | 〃 | 〃
|  |  |  | ファンコイル |  |  | LH-300CR-C-F |  | 1台 |  |  |  | 1回/年 | 小田原市立三の丸小学校ファンコイル等保守点検業務 | 単年度 | 三菱電機ビルテクノサービス株式会社 横浜支社 西湘支店
|  |  |  | ファンコイル |  |  | LH-400CR-C-F |  | 2台 |  |  |  | 〃 | 〃 | 〃 | 〃
|  |  |  | ファンコイル |  |  | LH-800CR-C-F |  | 11台 |  |  |  | 〃 | 〃 | 〃 | 〃
|  |  |  | ファンコイル |  |  | LH-1200FR-C-K |  | 5台 |  |  |  | 〃 | 〃 | 〃 | 〃
|  |  |  | ファンコイル |  |  | LH-1800PR-C |  | 2台 |  |  |  | 〃 | 〃 | 〃 | 〃
|  |  |  | ファンコイル |  |  | SFR-1200KF |  | 12台 |  |  |  | 〃 | 〃 | 〃 | 〃
|  |  |  | ロスナイ |  |  | LGH-80RS |  | 1台 |  |  |  | 〃 | 〃 | 〃 | 〃
|  |  |  | ロスナイ |  |  | LGH-65RS |  | 8台 |  |  |  | 〃 | 〃 | 〃 | 〃
|  |  |  | ロスナイ |  |  | LGH-50RS |  | 8台 |  |  |  | 〃 | 〃 | 〃 | 〃
|  |  |  | ロスナイ |  |  | LGH-25RS |  | 2台 |  |  |  | 〃 | 〃 | 〃 | 〃
|  |  |  | ロスナイ |  |  | LGH-15RS |  | 4台 |  |  |  | 〃 | 〃 | 〃 | 〃
89 | 学校給食センター |  | 540001 | 水冷式チラー | 30HP | 日立 | RCU3003E |  | 1台 |  | チラー点検作業、冷却塔清掃・点検作業、ファンコイル点検作業（エアフィルター清掃含む） | 1回/年 | 1回/年 | 小田原市学校給食センター 冷房設備保守点検業務 | 単年度 | アルプス設備 株式会社
|  |  |  | 冷却塔 | 30t | シンワ | SEC30ESS |  | 1台 |  |  | 1回/年 | 1回/年 | 学校給食センター暖房切替保守点検 | 単年度 | アルプス設備 株式会社
|  |  |  | ファンコイル | 天吊型 | 三菱 | LH-200FE |  | 1台 | 1階下処理室 |  |  | 〃 | 〃 | 〃 | 〃
|  |  |  | ファンコイル | 天吊型 | 三菱 | LH-200FE |  | 1台 | 1階裁断室 |  |  | 〃 | 〃 | 〃 | 〃
|  |  |  | ファンコイル | 天吊型 | 三菱 | LH-600FE |  | 1台 | 1階裁断室 |  |  | 〃 | 〃 | 〃 | 〃
|  |  |  | ファンコイル | 床置型 | 日立 | RF-209F |  | 1台 | 2階会議室 |  |  | 〃 | 〃 | 〃 | 〃
|  |  |  | ファンコイル | 床置型 | 日立 | RF-209F |  | 2台 | 2階事務室 |  |  | 〃 | 〃 | 〃 | 〃
|  |  |  | ファンコイル | 床置型 | 日立 | RF-159F |  | 1台 | 2階男子休憩室 |  |  | 〃 | 〃 | 〃 | 〃
|  |  |  | ファンコイル | 床置型 | 日立 | RF-209F |  | 2台 | 2階女子休憩室 |  |  | 〃 | 〃 | 〃 | 〃
|  |  |  | ファンコイル | 床置型 | 日立 | RF-209F |  | 4台 | 2階栄養指導センター |  |  | 〃 | 〃 | 〃 | 〃
93 | 生涯学習センター | ①本館（けやき） | 560001 | 空調機 | ハンドリングユニット |  |  |  | 2台 |  | プライマリーエア+ファンコイル方式、単一ダクトオールエア方式 |  | 2回/年 | 小田原市生涯学習センター本館 吸収式冷温水発生機保守点検業務委託料→「空気調和機等保守点検業務」に変更 | 単年度 | 株式会社 テクノ菱和 横浜支店
|  |  |  | 空調機 | ファンコイルユニット |  |  |  | 51台 |  |  |  | 〃 | 〃 | 〃 | 〃
|  |  |  | 換気ファン | 片吸込多翼送風機 |  |  |  | 4台 |  |  |  | 〃 | 〃 | 〃 | 〃
|  |  |  | 換気ファン | 屋上ルーファン |  |  |  | 11台 |  |  |  | 〃 | 〃 | 〃 | 〃
|  |  |  | 換気ファン | 中間ダクト |  |  |  | 16台 |  |  |  | 〃 | 〃 | 〃 | 〃
|  |  |  | 換気ファン | 斜流送風機 |  |  |  | 7台 |  |  |  | 〃 | 〃 | 〃 | 〃
|  |  |  | 中央監視システム系統 | savic-net10 |  | 自動制御方式：電子電気式 中央監視盤方式：DELTA S 500 |  | 一式 |  |  |  | 2回/年 | 小田原市庁舎ほか２か所空調用自動制御機器保守点検業務委託料 | 単年度 | 日本電技 株式会社 横浜支店
95 | 尊徳記念館 |  | 570001 | 空調中央監視装置 |  | ジョンソンコントロールズ製 | [6 empty] | 1回/年 | 小田原市尊徳記念館 空調中央監視装置点検業務 | 単年度 | ジョンソンコントロールズ株式会社横浜支店
|  |  |  | 熱源廻り制御機器類 | 冷温水発生機および冷温水ポンプに係る台数制御機器／冷温水系圧力バイパス制御機器 | ジョンソンコントロールズ製 | [6 empty] | 〃 | 〃 | 〃 | 〃
|  |  |  | 冷温水発生機 |  |  | PUW-60AG、SUW-V60L |  | 2基 |  | ・暖房切替及び暖房インのみ 本体・操作盤切替、絶縁抵抗測定、真空度確認・真空引き、安全装置作動確認、燃焼系統点検調整、吸収液サンプリング分析、冷却水処理剤投入、運転調整・測定記録 |  | 1回/年 | 小田原市尊徳記念館空気調和設備 暖房切替え及び暖房イン点検業務 | 単年度 | アルプス設備 株式会社
[13 empty] | 1回/年 | 小田原市尊徳記念館空気調和設備 冷房切替え及び冷房イン点検業務 | 単年度 | アルプス設備 株式会社
|  |  |  | レターファン |  |  | AC１系♯41/2×7.5kw、AC2系♯4×5.5kw、AC3系♯2×1.5kw |  | 3台 |  | ・暖房切替及び暖房インのみ 羽根車汚れ確認、軸受確認・グリスアップ、モーター確認、モーター電流・絶縁測定 |  | 〃 | 〃 | 〃 | 〃
|  |  |  | ファンコイルユニット |  |  | ♯200床置露出、♯400床置隠蔽（8台）、♯600床置隠蔽（6台）、♯800床置隠蔽（13台）、♯600天吊隠蔽（12台）、 ♯600ローボーイ隠蔽（4台） |  | 44台 |  | ・暖房切替及び暖房インのみ モーター音確認、モーター絶縁抵抗測定、ファンコイル漏水・腐食等確認、制御弁作動状態確認、温度設定（作業当日に指示）、温風噴出確認 |  | 〃 | 〃 | 〃 | 〃
|  |  |  | 冷却塔 | 60ｔ |  |  |  | 2基 |  | 槽内清掃・水張り、ボールタップ点検調整、電動機電圧・電流値・絶縁抵抗測定、冷却ファン・散水パイプ点検・清掃、ストレーナー清掃（4箇所） |  | 〃 | 〃 | 〃 | 〃
|  |  |  | 吸気ファン |  |  | 機械室♯31/2×3.7kw、電気室♯4×5.5kw、冷温水機室♯2×1.5kw、EV機械室♯11/2×0.75kw、監視室0.75kw（天吊）、 自家発電機室♯31/2×3.7kw、調理室♯21/2×1.5kw |  | 7台 |  | 羽根車汚れ確認、軸受確認・グリスアップ、モーター確認、モーター電流・絶縁測定 |  | 〃 | 〃 | 〃 | 〃
|  |  |  | 排気ファン |  |  | 機械室♯31/2×3.7kw、自家発電機室♯31/2×2.2kw、電気室♯4×3.7kw、冷温水気室・湯沸室♯2×0.75kw（2台）、 監視室0.75kw、調理室♯21/2×1.5kw、EV機械室♯11/2×0.75kw、便所系♯21/2×1.5kw、倉庫系♯1×0.4kw |  | 10台 |  | 羽根車汚れ確認、軸受確認・グリスアップ、モーター確認、モーター電流・絶縁測定 |  | 〃 | 〃 | 〃 | 〃
106 | 図書館 | ②小田原市立中央図書館（かもめ図書館） | 710002 | （ポンプ類） | [9 empty] | 小田原市立中央図書館ポンプ及びファン保守点検業務委託料 | 単年度 | 株式会社 水興社
|  |  |  | 消火ポンプユニット |  | 日立 |  |  | 1組 |  | ポンプ1台 |  | 2回/年
|  |  |  | 空調用ポンプ |  | 日立 |  |  | 5台
（送風機類）
|  |  |  | 片吸込みシロッコファン |  | 日立 |  |  | 2台
|  |  |  | 消音ボックスファン |  | 日立 |  |  | 2台
|  |  |  | 軸流ファン |  | 日立 |  |  | 17台
|  |  |  | 空気調和機 |  |  |  |  | 8台 |  |  |  | 2回/年 | 小田原市立中央図書館空気調和機保守点検業務委託料 |  | 株式会社 東海設備工業

## ③受水槽・高架水槽
【対象業務詳細】③受水槽・高架水槽等
NO | 施設名称 |  | 管理番号 （施設ID） | 主な実施内容 | 機器等 |  | メーカー | 型式 | 仕様・容量 | 数量 | その他仕様 | 現行
[12 empty] | 清掃回数等 | 作業・点検・検査仕様 | 業務委託名 | 契約期間 | 契約業者名
1 | 市役所本庁舎 |  | 20001 | ※小田原市庁舎ほか設備運転保守等業務で実施 | ・飲料水水質検査 ・貯水槽、高架水槽の清掃 ・簡易専用水道検査
10 | 生きがいふれあいセンターいそしぎ |  | 200001 | ※小田原市保健センター及び小田原市生きがいふれあいセンターいそしぎ総合管理業務で実施 | 受水槽
18 | 保健センター |  | 270001 | ※小田原市保健センター及び小田原市生きがいふれあいセンターいそしぎ総合管理業務で実施 | 受水槽 | 井水
|  |  |  | ※保健センター・いそしぎ一本で契約 清掃・消毒副生成物検査、水質検査 | 貯水槽 | 保健センター |  |  | 36㎥ | 1 |  | 貯水槽清掃：1回/年 | ・消毒副生成物検査：1回/年 ・水質検査：2回/年 | 小田原市保健センター及び小田原市生きがいふれあいセンターいそしぎ貯水槽清掃業務 | 単年度 | 株式会社 ダイワ
[5 empty] | 貯水槽 | いそしぎ |  |  | 20㎥ | 1 |  | 〃 | 〃 | 〃 | 〃 | 〃
[5 empty] | 高架水槽 | 井水 |  |  | 8㎥ | 1 | 2槽式 | 〃 | 〃 | 〃 | 〃 | 〃
21 | 公設水産地方卸売市場（水産市場） |  | 370001 | 清掃・土砂除去 | 受水槽 | 塩水 |  |  |  | 一式 | 廃棄物処理量（汚泥）1,050㎏ | 1回/年 | ・塩水受水槽内残水処理清掃及び土砂除去 ・廃棄物処理（汚泥） ・高圧洗浄車、バキューム車 | 小田原市公設水産地方卸売市場塩水受水槽内清掃及び土砂除去業務委託 | 単年度 | 株式会社 湘南サービスセンター
22 | 石垣山一夜城 |  | 420001 | 水質管理・点検・清掃 | 受水槽（一夜城前トイレ） |  |  |  | 2t | 1 |  | 1回/年 | 受水槽蛇口塩素測定：1回/月 | 石垣山一夜城トイレ・井戸受水槽清掃点検及び水質管理業務委託 | 単年度 | フロンティア１ 株式会社
[5 empty] | 受水槽（井戸） |  |  |  | 3.5t | 1 |  | 〃 | 〃 | 〃 | 〃 | 〃
|  |  |  | 水質検査 |  | 井水 | [5 empty] | 1回/年 | 井戸水51項目：1回/年 | 一夜城水質検査業務 | 単年度 | 株式会社 ダイワ
|  |  |  | 点検 | 井戸水ポンプ |  |  |  |  | 一式 |  | 1回/年 |  | 石垣山井戸水ポンプ設備点検業務 | 単年度 | フロンティア１ 株式会社
25 | 市営住宅 | ②橘住宅 | 440003 | 点検・清掃 | 受水槽 |  |  |  | 18t（有効容量14㎥） | 1 | 2槽式 | 1回/年 | 内部の点検、強塩素水の吹き付け滅菌、水洗浄、漏水検査、遊離残留塩素測定 等 | 小田原市営住宅受水槽及び高置水槽清掃等業務委託料 | 単年度 | 株式会社 湘南サービスセンター
|  |  |  | 簡易専用水道検査 | [7 empty] | 1回/年 | 水道法第34条の２第２項に規定する簡易専用水道検査及び小規模受水槽水道検査 | 簡易専用水道及び小規模受水槽水道検査手数料 | 単年度 | 一般社団法人 神奈川県貯水槽協会
|  |  |  | 点検 | 給水ポンプ | 3.7ｋｗ（圧力タンク含む） |  |  |  | 2 |  | 1回/年 | ポンプ関係、電動機関係、制御盤関係の点検 | 小田原市営住宅給水ポンプ等点検業務委託料 | 単年度 | フロンティア１ 株式会社
26 |  | ③蛍田住宅 | 440004 | 点検・清掃 | 受水槽 |  |  |  | 150t（有効容量60㎥） | 1 | 2槽式 | 1回/年 | 内部の点検、強塩素水の吹き付け滅菌、水洗浄、漏水検査、遊離残留塩素測定 等 | 小田原市営住宅受水槽及び高置水槽清掃等業務委託料 | 単年度 | 株式会社 湘南サービスセンター
|  |  |  | 簡易専用水道検査 | [7 empty] | 1回/年 | 水道法第34条の２第２項に規定する簡易専用水道検査及び小規模受水槽水道検査 | 簡易専用水道及び小規模受水槽水道検査手数料 | 単年度 | 一般社団法人 神奈川県貯水槽協会
|  |  |  | 点検 | 給水ポンプ | 5.5ｋｗ |  |  |  | 3 |  | 1回/年 | ポンプ関係、電動機関係、制御盤関係の点検 | 小田原市営住宅給水ポンプ等点検業務委託料 | 単年度 | フロンティア１ 株式会社
27 |  | ④かすみのせ住宅 | 440005 | 点検・清掃 | 受水槽 |  |  |  | 81t（有効容量81㎥） | 1 | 2槽式 | 1回/年 | 内部の点検、強塩素水の吹き付け滅菌、水洗浄、漏水検査、遊離残留塩素測定 等 | 小田原市営住宅受水槽及び高置水槽清掃等業務委託料 | 単年度 | 株式会社 湘南サービスセンター
|  |  |  | 簡易専用水道検査 | [7 empty] | 1回/年 | 水道法第34条の２第２項に規定する簡易専用水道検査及び小規模受水槽水道検査 | 簡易専用水道及び小規模受水槽水道検査手数料 | 単年度 | 一般社団法人 神奈川県貯水槽協会
|  |  |  | 点検 | 給水ポンプ | 5.5ｋｗ（圧力タンク含む） |  |  |  | 3 |  | 1回/年 | ポンプ関係、電動機関係、制御盤関係の点検 | 小田原市営住宅給水ポンプ等点検業務委託料 | 単年度 | フロンティア１ 株式会社
30 |  | ⑦谷津住宅 | 440008 | 点検・清掃 | 受水槽 |  |  |  | 8t（有効容量6㎥） | 1 | 2槽式 | 1回/年 | 内部の点検、強塩素水の吹き付け滅菌、水洗浄、漏水検査、遊離残留塩素測定 等 | 小田原市営住宅受水槽及び高置水槽清掃等業務委託料 | 単年度 | 株式会社 湘南サービスセンター
|  |  |  | 点検・清掃 | 高置水槽 |  |  |  | 2.4t | 1 |  | 1回/年 | 内部の点検、強塩素水の吹き付け滅菌、水洗浄、漏水検査、遊離残留塩素測定 等 | 小田原市営住宅受水槽及び高置水槽清掃等業務委託料 | 単年度 | 株式会社 湘南サービスセンター
|  |  |  | 小規模受水槽水道検査 | [7 empty] | 1回/年 | 水道法第34条の２第２項に規定する簡易専用水道検査及び小規模受水槽水道検査 | 簡易専用水道及び小規模受水槽水道検査手数料 | 単年度 | 一般社団法人 神奈川県貯水槽協会
|  |  |  | 点検 | 給水ポンプ | 2.2ｋｗ |  |  |  | 2 | 3号棟 | 1回/年 | ポンプ関係、電動機関係、制御盤関係の点検 | 小田原市営住宅給水ポンプ等点検業務委託料 | 単年度 | フロンティア１ 株式会社
31 |  | ⑧柳町住宅 | 440011 | 点検・清掃 | 受水槽 |  |  |  | 60t（有効容量45㎥） | 1 | 2槽式 | 1回/年 | 内部の点検、強塩素水の吹き付け滅菌、水洗浄、漏水検査、遊離残留塩素測定 等 | 小田原市営住宅受水槽及び高置水槽清掃等業務委託料 | 単年度 | 株式会社 湘南サービスセンター
|  |  |  | 簡易専用水道検査 | [7 empty] | 1回/年 | 水道法第34条の２第２項に規定する簡易専用水道検査及び小規模受水槽水道検査 | 簡易専用水道及び小規模受水槽水道検査手数料 | 単年度 | 一般社団法人 神奈川県貯水槽協会
|  |  |  | 点検 | 給水ポンプ | 3.7ｋｗ（圧力タンク含む） |  |  |  | 2 |  | 1回/年 | ポンプ関係、電動機関係、制御盤関係の点検 | 小田原市営住宅給水ポンプ等点検業務委託料 | 単年度 | フロンティア１ 株式会社
32 |  | ⑨久野住宅 | 440013 | 点検・清掃 | 受水槽 |  |  |  | 15t（有効容量12㎥） | 1 | 2槽式 | 1回/年 | 内部の点検、強塩素水の吹き付け滅菌、水洗浄、漏水検査、遊離残留塩素測定 等 | 小田原市営住宅受水槽及び高置水槽清掃等業務委託料 | 単年度 | 株式会社 湘南サービスセンター
|  |  |  | 簡易専用水道検査 | [7 empty] | 1回/年 | 水道法第34条の２第２項に規定する簡易専用水道検査及び小規模受水槽水道検査 | 簡易専用水道及び小規模受水槽水道検査手数料 | 単年度 | 一般社団法人 神奈川県貯水槽協会
|  |  |  | 点検 | 給水ポンプ | 3.7ｋｗ（圧力タンク含む） |  |  |  | 2 |  | 1回/年 | ポンプ関係、電動機関係、制御盤関係の点検 | 小田原市営住宅給水ポンプ等点検業務委託料 | 単年度 | フロンティア１ 株式会社
33 |  | ⑩浅原住宅 | 440014 | 点検・清掃 | 受水槽 |  |  |  | 40t（有効容量31㎥） | 1 | 2槽式 | 1回/年 | 内部の点検、強塩素水の吹き付け滅菌、水洗浄、漏水検査、遊離残留塩素測定 等 | 小田原市営住宅受水槽及び高置水槽清掃等業務委託料 | 単年度 | 株式会社 湘南サービスセンター
|  |  |  | 簡易専用水道検査 | [7 empty] | 1回/年 | 水道法第34条の２第２項に規定する簡易専用水道検査及び小規模受水槽水道検査 | 簡易専用水道及び小規模受水槽水道検査手数料 | 単年度 | 一般社団法人 神奈川県貯水槽協会
|  |  |  | 点検 | 給水ポンプ | 5.5ｋｗ（圧力タンク含む） |  |  |  | 2 |  | 1回/年 | ポンプ関係、電動機関係、制御盤関係の点検 | 小田原市営住宅給水ポンプ等点検業務委託料 | 単年度 | フロンティア１ 株式会社
38 | 消防本部・消防署 | ①消防本部庁舎（小田原消防署含む） | 490001 | 清掃 | 受水槽 |  |  |  | 13.95㎥ | 1 |  | 1回/年 |  | 小田原市消防本部建築物環境衛生管理業務 | 単年度 | 株式会社 東海ビルメンテナス
|  |  |  | 清掃 | 高架水槽 |  |  |  | 4.5㎥ | 1 |  | 1回/年 |  | 〃 | 〃 | 〃
|  |  |  | 水質測定 | [8 empty] | 一般項目（15項目）：2回/年 消毒副生成物（11項目）：1回/年 | 〃 | 〃 | 〃
42 |  | ④足柄消防署 | 490007 | 水質検査、清掃 | 受水槽 |  |  |  | FRP一体型（屋外地上式） | 1 |  | 1回/年 |  | 足柄消防署受水槽清掃業務委託 | 単年度 | あしがら環境保全株式会社
47 | 小学校 | ①三の丸小学校 | 510001 | 清掃、水質検査 | 受水槽 |  |  |  | 24t | 1 |  | 1回/年 |  | 小田原市立小・中学校及び幼稚園 高架水槽及び受水槽清掃業務（小学校分） | 単年度 | 有限会社 加藤設備
|  |  |  | 〃 | 受水槽 | バランシング水槽 |  |  | 3t | 1
|  |  |  | 点検 | 高架水槽用ポンプ | no.1 | エバラ・多段渦巻ポンプ | ５０ＭＤＰＡ3.7Ｂ | 0.55ｍ3×45ｍ×3.7kw | 1 |  |  | 1回/年 | 小田原市立小学校、中学校及び幼稚園高架水槽用ポンプ等保守点検業務（小学校分） | 単年度 | 株式会社 精巧舎
|  |  |  | 〃 | 高架水槽用ポンプ | no.2 | エバラ・多段渦巻ポンプ | ５０ＭＤＰＡ3.7Ｂ | 0.55ｍ3×45ｍ×3.7kw | 1
48 |  | ②新玉小学校 | 510002 | 清掃、水質検査 | 高架水槽 |  |  |  | 4t | 1 |  | 〃 | 〃 | 〃 | 〃 | 〃
|  |  |  | 〃 | 受水槽 |  |  |  | 12t | 1
|  |  |  | 点検 | 高架水槽用ポンプ | no.1 | エバラ・多段渦巻ポンプ | ５０ＭＳ３Ｍ | 0.2ｍ3×22ｍ×2.2kw | 1
|  |  |  | 〃 | 高架水槽用ポンプ | no.2 | エバラ・多段渦巻ポンプ | ５０ＭＳ３Ｍ | 0.2ｍ3×22ｍ×2.2kw | 1
49 |  | ③足柄小学校 | 510003 | 清掃、水質検査 | 高架水槽 |  |  |  | 4t | 1 |  | 〃 | 〃 | 〃 | 〃 | 〃
|  |  |  | 〃 | 高架水槽 |  |  |  | 3t | 1
|  |  |  | 〃 | 受水槽 |  |  |  | 18t | 1
|  |  |  | 点検 | 高架水槽用ポンプ | 南no.1 | 川本自吸タービンポンプ | TVS-505×3S-M2.2 | 0.16ｍ3×32ｍ×2.2kw | 1
|  |  |  | 〃 | 高架水槽用ポンプ | 南no.2 | 川本自吸タービンポンプ | TVS-505×3S-M2.2 | 0.16ｍ3×32ｍ×2.2kw | 1
|  |  |  | 〃 | 高架水槽用ポンプ | 北no.1 | 川本自吸タービンポンプ | TVS-505×3S-M2.2 | 0.16ｍ3×32ｍ×2.2kw | 1
|  |  |  | 〃 | 高架水槽用ポンプ | 北no.2 | 川本自吸タービンポンプ | TVS-505×3S-M2.2 | 0.16ｍ3×32ｍ×2.2kw | 1
50 |  | ④芦子小学校 | 510004 | 清掃、水質検査 | 高架水槽 |  |  |  | 3t | 1 |  | 〃 | 〃 | 〃 | 〃 | 〃
|  |  |  | 〃 | 高架水槽 |  |  |  | 4t | 1
|  |  |  | 〃 | 受水槽 |  |  |  | 24t | 1
|  |  |  | 点検 | 高架水槽用ポンプ | 南no.1 | 川本自吸タービンポンプ | TS2-65×4S | 0.28ｍ3×40ｍ×5.5kw | 1
|  |  |  | 〃 | 高架水槽用ポンプ | 南no.2 | 川本自吸タービンポンプ | TS2-65×4S | 0.28ｍ3×40ｍ×5.5kw | 1
|  |  |  | 〃 | 高架水槽用ポンプ | 北no.1 | 川本自吸タービンポンプ | TVS2-505×4S-M3.7 | 0.16ｍ3×43ｍ×3.7kw | 1
|  |  |  | 〃 | 高架水槽用ポンプ | 北no.2 | 川本自吸タービンポンプ | TVS-505×4S-M3.7 | 0.16ｍ3×43ｍ×3.7kw | 1
51 |  | ⑤大窪小学校 | 510005 | 清掃、水質検査 | 高架水槽 |  |  |  | 5t | 1 |  | 〃 | 〃 | 〃 | 〃 | 〃
|  |  |  | 〃 | 高架水槽 |  |  |  | 5t | 1
|  |  |  | 〃 | 受水槽 |  |  |  | 21t | 1
|  |  |  | 点検 | 高架水槽用ポンプ | no.1 | エバラ・多段渦巻ポンプ | ５０ＭＳ４Ｍ53.7 | 0.14ｍ3×45ｍ×3.7kw | 1
|  |  |  | 〃 | 高架水槽用ポンプ | no.2 | エバラ・多段渦巻ポンプ | ５０ＭＳ４Ｍ53.7 | 0.14ｍ3×45ｍ×3.7kw | 1
52 |  | ⑥早川小学校 | 510006 | 清掃、水質検査 | 高架水槽 |  |  |  | 3t | 1 |  | 〃 | 〃 | 〃 | 〃 | 〃
|  |  |  | 〃 | 高架水槽 |  |  |  | 3t | 1
|  |  |  | 〃 | 受水槽 |  |  |  | 10t | 1
|  |  |  | 点検 | 高架水槽用ポンプ | no.1 | 川本自吸タービンポンプ | TVS2-505×4S-M3.7 | 0.16ｍ3×43ｍ×3.7kw | 1
|  |  |  | 〃 | 高架水槽用ポンプ | no.2 | 川本自吸タービンポンプ | TVS2-505×4S-M3.7 | 0.16ｍ3×43ｍ×3.7kw | 1
|  |  |  | 〃 | 高架水槽用ポンプ | no.1 | 川本自吸タービンポンプ | TVS2-505×3S-M2.2 | 0.16ｍ3×32ｍ×2.2kw | 1
|  |  |  | 〃 | 高架水槽用ポンプ | no.2 | 川本自吸タービンポンプ | TVS-50×3S-M2.2 | 0.16ｍ3×42ｍ×3.7kw | 1
53 |  | ⑦山王小学校 | 510007 | 清掃、水質検査 | 高架水槽 |  |  |  | 3t | 1 |  | 〃 | 〃 | 〃 | 〃 | 〃
|  |  |  | 〃 | 受水槽 |  |  |  | 10t | 1
|  |  |  | 点検 | 高架水槽用ポンプ | no.1 | エバラ・多段渦巻ポンプ | ５０ＭＳＱ５Ｍ | 0.18ｍ3×51ｍ×3.7kw | 1
|  |  |  | 〃 | 高架水槽用ポンプ | no.2 | エバラ・多段渦巻ポンプ | ５０ＭＳＱ５Ｍ | 0.18ｍ3×51ｍ×3.7kw | 1
54 |  | ⑧久野小学校 | 510008 | 清掃、水質検査 | 高架水槽 |  |  |  | 6t | 1 |  | 〃 | 〃 | 〃 | 〃 | 〃
|  |  |  | 〃 | 受水槽 |  |  |  | 15t | 1
|  |  |  | 点検 | 高架水槽用ポンプ | no.1 | 川本自吸タービンポンプ | TVS-505×4S-M3.7 | 0.16ｍ3×43ｍ×3.7kw | 1
|  |  |  | 〃 | 高架水槽用ポンプ | no.2 | 川本自吸タービンポンプ | TVS-505×4S-M3.7 | 0.16ｍ3×43ｍ×3.7kw | 1
55 |  | ⑨富水小学校 | 510009 | 清掃、水質検査 | 高架水槽 |  |  |  | 10t | 1 |  | 〃 | 〃 | 〃 | 〃 | 〃
|  |  |  | 〃 | 受水槽 |  |  |  | 27t | 1
|  |  |  | 点検 | 高架水槽用ポンプ | no.1 | 川本自吸タービンポンプ | TVS2-655×M3.7 | 0.25ｍ3×38.5ｍ×3.7kw | 1
|  |  |  | 〃 | 高架水槽用ポンプ | no.2 | 川本自吸タービンポンプ | TVS2-655×M3.7 | 0.25ｍ3×38.5ｍ×3.7kw | 1
56 |  | ⑩町田小学校 | 510010 | 清掃、水質検査 | 高架水槽 |  |  |  | 6t | 1 |  | 〃 | 〃 | 〃 | 〃 | 〃
|  |  |  | 〃 | 高架水槽 |  |  |  | 9t | 1
|  |  |  | 〃 | 受水槽 |  |  |  | 40t | 1
|  |  |  | 点検 | 高架水槽用ポンプ | 新no.1 | エバラ・多段渦巻ポンプ | ６５ＭＳ６Ｍ | 0.28ｍ3×52ｍ×5.5kw | 1
|  |  |  | 〃 | 高架水槽用ポンプ | 新no.2 | エバラ・多段渦巻ポンプ | ６５ＭＳ６Ｍ | 0.28ｍ3×52ｍ×5.5kw | 1
|  |  |  | 〃 | 高架水槽用ポンプ | 旧no.1 | エバラ・多段渦巻ポンプ | ５０ＭＳ６Ｍ | 0.18ｍ3×52ｍ×3.7kw | 1
|  |  |  | 〃 | 高架水槽用ポンプ | 旧no.2 | 川本自吸タービンポンプ | TVS-50×4S | 0.18ｍ3×37.5ｍ×3.7kw | 1
57 |  | ⑪下府中小学校 | 510011 | 清掃、水質検査 | 高架水槽 |  |  |  | 12t | 1 |  | 〃 | 〃 | 〃 | 〃 | 〃
|  |  |  | 〃 | 受水槽 |  |  |  | 36t | 1
|  |  |  | 点検 | 高架水槽用ポンプ | no.1 | 川本自吸タービンポンプ | TVS-655×3S-M3.7 | 0.25ｍ3×38.5ｍ×3.7kw | 1
|  |  |  | 〃 | 高架水槽用ポンプ | no.2 | 川本自吸タービンポンプ | TVS2-655×3S-M3.7 | 0.25ｍ3×38.5ｍ×3.7kw | 1
58 |  | ⑫桜井小学校 | 510012 | 清掃、水質検査 | 高架水槽 |  |  |  | 6t | 1 |  | 〃 | 〃 | 〃 | 〃 | 〃
|  |  |  | 〃 | 高架水槽 |  |  |  | 3t | 1
|  |  |  | 〃 | 受水槽 |  |  |  | 24t | 1
|  |  |  | 点検 | 高架水槽用ポンプ | 南no.1 | 川本自吸タービンポンプ | TVS-50×3S | 0.20ｍ3×42 ｍ×3.7kw | 1
|  |  |  | 〃 | 高架水槽用ポンプ | 南no.2 | 川本自吸タービンポンプ | TVS2-505×3S-M2.2 | 0.16ｍ3×32ｍ×2.2kw | 1
|  |  |  | 〃 | 高架水槽用ポンプ | 北no.1 | 川本自吸タービンポンプ | TVS-50×３S | 0.20ｍ3×42 ｍ×3.7kw | 1
|  |  |  | 〃 | 高架水槽用ポンプ | 北no.2 | 川本自吸タービンポンプ | TVS2-505×3S-M2.2 | 0.16ｍ3×32ｍ×2.2kw | 1
59 |  | ⑬千代小学校 | 510013 | 清掃、水質検査 | 高架水槽 |  |  |  | 8t | 1 |  | 〃 | 〃 | 〃 | 〃 | 〃
|  |  |  | 〃 | 受水槽 |  |  |  | 24t | 1
|  |  |  | 点検 | 高架水槽用ポンプ | no.1 | 川本タービンポンプ | T-805×2S-M5.5 | 0.40ｍ3×35ｍ×5.5kw | 1
|  |  |  | 〃 | 高架水槽用ポンプ | no.2 | 川本タービンポンプ | T-805×2S-M5.5 | 0.40ｍ3×35ｍ×5.5kw | 1
60 |  | ⑭下曽我小学校 | 510014 | 清掃、水質検査 | 高架水槽 |  |  |  | 8t | 1 |  | 〃 | 〃 | 〃 | 〃 | 〃
|  |  |  | 〃 | 受水槽 |  |  |  | 12t | 1
|  |  |  | 点検 | 高架水槽用ポンプ | no.1 | 川本タービンポンプ | T-505×4S-MN3.7 | 0.26ｍ3×30ｍ×3.7kw | 1
|  |  |  | 〃 | 高架水槽用ポンプ | no.2 | 川本タービンポンプ | T-505×4S-MN3.7 | 0.26ｍ3×30ｍ×3.7kw | 1
61 |  | ⑮国府津小学校 | 510015 | 清掃、水質検査 | 高架水槽 |  |  |  | 6t | 1 |  | 〃 | 〃 | 〃 | 〃 | 〃
|  |  |  | 〃 | 高架水槽 |  |  |  | 5.1t | 1
|  |  |  | 〃 | 受水槽 |  |  |  | 40t | 1
|  |  |  | 点検 | 高架水槽用ポンプ | 南no.1 | 川本自吸タービンポンプ | TVS-50×３S | 0.20ｍ3×42 ｍ×3.7kw | 1
|  |  |  | 〃 | 高架水槽用ポンプ | 南no.2 | 川本自吸タービンポンプ | TVS2-505×3S-M2.2 | 0.16ｍ3×32ｍ×2.2kw | 1
|  |  |  | 〃 | 高架水槽用ポンプ | 北no.1 | 川本自吸タービンポンプ | TVS2-505×4S-M3.7 | 0.16ｍ3×40ｍ×3.7kw | 1
|  |  |  | 〃 | 高架水槽用ポンプ | 北no.2 | 川本自吸タービンポンプ | TVS2-505×4S-M3.7 | 0.16ｍ3×40ｍ×3.7kw | 1
62 |  | ⑯酒匂小学校 | 510016 | 清掃、水質検査 | 高架水槽 |  |  |  | 3t | 1 |  | 〃 | 〃 | 〃 | 〃 | 〃
|  |  |  | 〃 | 高架水槽 |  |  |  | 3t | 1
|  |  |  | 〃 | 受水槽 |  |  |  | 17.5t | 1
|  |  |  | 点検 | 高架水槽用ポンプ | 南no.1 | 川本自吸タービンポンプ | TVS2-505×4S-M3.7 | 0.16ｍ3×43ｍ×3.7kw | 1
|  |  |  | 〃 | 高架水槽用ポンプ | 南no.2 | 川本自吸タービンポンプ | TVS-505×4S-M3.7 | 0.16ｍ3×43ｍ×3.7kw | 1
|  |  |  | 〃 | 高架水槽用ポンプ | 北no.1 | 川本自吸タービンポンプ | TVS-505×4S-M3.7 | 0.16ｍ3×43ｍ×3.7kw | 1
|  |  |  | 〃 | 高架水槽用ポンプ | 北no.2 | 川本自吸タービンポンプ | TVS-505×4S-M3.7 | 0.16ｍ3×43ｍ×3.7kw | 1
63 |  | ⑰片浦小学校 | 510017 | 清掃、水質検査 | 高架水槽 |  |  |  | 3t | 1 |  | 〃 | 〃 | 〃 | 〃 | 〃
|  |  |  | 〃 | 受水槽 |  |  |  | 6t | 1
|  |  |  | 点検 | 高架水槽用ポンプ | no.1 | エバラ・多段渦巻ポンプ | ６５ＭＳ６Ｍ | 0.28ｍ3×52ｍ×5.5kw | 1
|  |  |  | 〃 | 高架水槽用ポンプ | no.2 | エバラ・多段渦巻ポンプ | ６５ＭＳ６Ｍ | 0.28ｍ3×52ｍ×5.5kw | 1
64 |  | ⑱曽我小学校 | 510018 | 清掃、水質検査 | 高架水槽 |  |  |  | 3t | 1 |  | 〃 | 〃 | 〃 | 〃 | 〃
|  |  |  | 〃 | 受水槽 |  |  |  | 7.5t | 1
|  |  |  | 点検 | 高架水槽用ポンプ | no.1 | 川本タービンポンプ | T-505×5S-M3.7 | 0.16ｍ3×55ｍ×3.7kw | 1
|  |  |  | 〃 | 高架水槽用ポンプ | no.2 | 川本タービンポンプ | T-505×5S-M3.7 | 0.16ｍ3×55ｍ×3.7kw | 1
65 |  | ⑲東富水小学校 | 510019 | 清掃、水質検査 | 高架水槽 |  |  |  | 4.5t | 1 |  | 〃 | 〃 | 〃 | 〃 | 〃
|  |  |  | 〃 | 高架水槽 |  |  |  | 4t | 1
|  |  |  | 〃 | 受水槽 |  |  |  | 24t | 1
|  |  |  | 点検 | 高架水槽用ポンプ | Ａno.1 | 川本タービンポンプ | T-655×3S-MN3.7 | 0.25ｍ3×30ｍ×3.7kw | 1
|  |  |  | 〃 | 高架水槽用ポンプ | Ａno.2 | 川本タービンポンプ | T-505×4S-M3.7 | 0.16ｍ3×43ｍ×3.7kw | 1
|  |  |  | 〃 | 高架水槽用ポンプ | Ｂno.1 | 川本タービンポンプ | T-655×3S-M3.7 | 0.25ｍ3×38.5ｍ×3.7kw | 1
|  |  |  | 〃 | 高架水槽用ポンプ | Ｂno.2 | 川本タービンポンプ | T-505×4S-M3.7 | 0.16ｍ3×43ｍ×3.7kw | 1
66 |  | ⑳前羽小学校 | 510020 | 清掃、水質検査 | 高架水槽 |  |  |  | 3t | 1 |  | 〃 | 〃 | 〃 | 〃 | 〃
|  |  |  | 〃 | 受水槽 |  |  |  | 18t | 1
|  |  |  | 点検 | 高架水槽用ポンプ | no.1 | エバラ・多段渦巻ポンプ | ６５ＭＳ３Ｍ | 0.33ｍ3×31ｍ×3.7kw | 1
|  |  |  | 〃 | 高架水槽用ポンプ | no.2 | エバラ・多段渦巻ポンプ | ６５ＭＳ３Ｍ | 0.33ｍ3×31ｍ×3.7kw | 1
67 |  | ㉑下中小学校 | 510021 | 清掃、水質検査 | 高架水槽 |  |  |  | 10t | 1 |  | 〃 | 〃 | 〃 | 〃 | 〃
|  |  |  | 〃 | 受水槽 |  |  |  | 60t | 1
|  |  |  | 点検 | 高架水槽用ポンプ | no.1 | 日立ポンプ | GMN-CH（A-80×4-5 7.5） | 0.6ｍ3×40ｍ×7.5kw | 1
|  |  |  | 〃 | 高架水槽用ポンプ | no.2 | 日立ポンプ | GMN-CH（A-80×4-5 7.5） | 0.6ｍ3×40ｍ×7.5kw | 1
68 |  | ㉒矢作小学校 | 510022 | 清掃、水質検査 | 高架水槽 |  |  |  | 3.375t | 1 |  | 〃 | 〃 | 〃 | 〃 | 〃
|  |  |  | 〃 | 高架水槽 |  |  |  | 3.375t | 1
|  |  |  | 〃 | 受水槽 |  |  |  | 11.25t | 1
|  |  |  | 〃 | 受水槽 |  |  |  | 11.25t | 1
|  |  |  | 点検 | 高架水槽用ポンプ | 東no.1 | 川本タービンポンプ | T-655×3S-MN5.5 | 0.36ｍ3×36ｍ×5.5kw | 1
|  |  |  | 〃 | 高架水槽用ポンプ | 東no.2 | 川本タービンポンプ | T-655×3S-MN5.5 | 0.36ｍ3×36ｍ×5.5kw | 1
|  |  |  | 〃 | 高架水槽用ポンプ | 西no.1 | 川本タービンポンプ | T-505×4S-MN3.7 | 0.24ｍ3×34ｍ×3.7kw | 1
|  |  |  | 〃 | 高架水槽用ポンプ | 西no.2 | 川本タービンポンプ | T-505×4S-MN3.7 | 0.24ｍ3×34ｍ×3.7kw | 1
69 |  | ㉓報徳小学校 | 510023 | 清掃、水質検査 | 高架水槽 |  |  |  | 4.5t | 1 |  | 〃 | 〃 | 〃 | 〃 | 〃
|  |  |  | 〃 | 受水槽 |  |  |  | 15t | 1
|  |  |  | 点検 | 高架水槽用ポンプ | no.1 | 川本自吸タービンポンプ | TVS2-655×3S-M3.7 | 0.25ｍ3×38ｍ×3.7kw | 1
|  |  |  | 〃 | 高架水槽用ポンプ | no.2 | テラルキョクトウ | Ｍ６５-Ⅲ-２ | 0.25ｍ3×38ｍ×3.7kw | 1
70 |  | ㉔豊川小学校 | 510024 | 清掃、水質検査 | 高架水槽 |  |  |  | 8t | 1 |  | 〃 | 〃 | 〃 | 〃 | 〃
|  |  |  | 〃 | 受水槽 |  |  |  | 47t | 1
|  |  |  | 点検 | 高架水槽用ポンプ | no.1 | 川本タービンポンプ | T-805×3S-M7.5 | 0.40ｍ3×51ｍ×7.5kw | 1
|  |  |  | 〃 | 高架水槽用ポンプ | no.2 | 川本タービンポンプ | T-805×3S-M7.5 | 0.40ｍ3×51ｍ×7.5kw | 1
71 |  | ㉕富士見小学校 | 510025 | 清掃、水質検査 | 高架水槽 |  |  |  | 10t | 1 |  | 〃 | 〃 | 〃 | 〃 | 〃
|  |  |  | 〃 | 受水槽 |  |  |  | 30t | 1
|  |  |  | 点検 | 高架水槽用ポンプ | no.1 | 川本タービンポンプ | T-805×3S-M7.5 | 0.40ｍ3×51ｍ×7.5kw | 1
|  |  |  | 〃 | 高架水槽用ポンプ | no.2 | 川本タービンポンプ | T-805×3S-M7.5 | 0.40ｍ3×51ｍ×7.5kw | 1
72 | 中学校 | ①城山中学校 | 520001 | 清掃、水質検査 | 高架水槽 |  |  |  | 7.9t | 1 |  | 1回/年 |  | 小田原市立小・中学校及び幼稚園 高架水槽及び受水槽清掃業務（中学校分） | 単年度 | 有限会社 加藤設備
|  |  |  | 〃 | 高架水槽 |  |  |  | 3.2t | 1
|  |  |  | 〃 | 受水槽 |  |  |  | 24t | 1
|  |  |  | 点検 | 高架水槽用ポンプ | no.1 | エバラ・多段渦巻ポンプ | ５０ＭＳ４Ｍ | 0.15ｍ3×30ｍ×3.7kw | 1 |  |  | 1回/年 | 小田原市立小学校、中学校及び幼稚園高架水槽用ポンプ等保守点検業務（中学校分） | 単年度 | 株式会社 精巧舎
|  |  |  | 〃 | 高架水槽用ポンプ | no.2 | エバラ・多段渦巻ポンプ | ５０ＭＳ４Ｍ | 0.15ｍ3×30ｍ×3.7kw | 1
|  |  |  | 〃 | 高架水槽用ポンプ | no.1 | エバラ・多段渦巻ポンプ | ６５ＭＳ３Ｍ | 0.30ｍ3×28ｍ×3.7kw | 1
|  |  |  | 〃 | 高架水槽用ポンプ | no.2 | エバラ・多段渦巻ポンプ | ６５ＭＳ３Ｍ | 0.30ｍ3×28ｍ×3.7kw | 1
73 |  | ②白鴎中学校 | 520002 | 清掃、水質検査 | 高架水槽 |  |  |  | 5.4t | 1 |  | 〃 | 〃 | 〃 | 〃 | 〃
|  |  |  | 〃 | 高架水槽 |  |  |  | 6t | 1
|  |  |  | 〃 | 受水槽 |  |  |  | 36t | 1
|  |  |  | 点検 | 高架水槽用ポンプ | 南no.1 | 川本タービンポンプ | T-505×4S-MN3.7 | 0.20ｍ3×35ｍ×3.7kw | 1
|  |  |  | 〃 | 高架水槽用ポンプ | 南no.2 | 川本タービンポンプ | T-505×4S-MN3.7 | 0.20ｍ3×35ｍ×3.7kw | 1
|  |  |  | 〃 | 高架水槽用ポンプ | 北no.1 | 川本タービンポンプ | T-505×5S-MN3.7 | 0.25ｍ3×40ｍ×3.7kw | 1
|  |  |  | 〃 | 高架水槽用ポンプ | 北no.2 | 川本タービンポンプ | T-505×5S-MN3.7 | 0.25ｍ3×40ｍ×3.7kw | 1
74 |  | ③白山中学校 | 520003 | 清掃、水質検査 | 高架水槽 |  |  |  | 3t | 1 |  | 〃 | 〃 | 〃 | 〃 | 〃
|  |  |  | 〃 | 高架水槽 |  |  |  | 6t | 1
|  |  |  | 〃 | 受水槽 |  |  |  | 27t | 1
|  |  |  | 点検 | 高架水槽用ポンプ | 本no.1 | エバラ・多段渦巻ポンプ | ５０ＭＳ３Ｍ | 0.18ｍ3×31ｍ×2.2kw | 1
|  |  |  | 〃 | 高架水槽用ポンプ | 本no.2 | エバラ・多段渦巻ポンプ | ５０ＭＳ３Ｍ | 0.18ｍ3×31ｍ×2.2kw | 1
|  |  |  | 〃 | 高架水槽用ポンプ | 中no.1 | 川本自吸タービンポンプ | TVS2-655×4S-M5.5 | 0.18ｍ3×55ｍ×5.5kw | 1
|  |  |  | 〃 | 高架水槽用ポンプ | 中no.2 | 川本自吸タービンポンプ | TVS2-655×4S-M5.5 | 0.18ｍ3×55ｍ×5.5kw | 1
75 |  | ④城南中学校 | 520004 | 清掃、水質検査 | 高架水槽 |  |  |  | 3.375t | 1 |  | 〃 | 〃 | 〃 | 〃 | 〃
|  |  |  | 〃 | 受水槽 |  |  |  | 10t | 1
|  |  |  | 点検 | 高架水槽用ポンプ | no.1 | 川本自吸タービンポンプ | KS-505×3S-M5.5 | 0.16ｍ3×75ｍ×5.5kw | 1
|  |  |  | 〃 | 高架水槽用ポンプ | no.2 | エバラ・多段渦巻ポンプ | ５０ＭＳ６Ｍ | 0.18ｍ3×62ｍ×5.5kw | 1
76 |  | ⑤鴨宮中学校 | 520005 | 清掃、水質検査 | 高架水槽 |  |  |  | 7.2t | 1 |  | 〃 | 〃 | 〃 | 〃 | 〃
|  |  |  | 〃 | 高架水槽 |  |  |  | 4.5t | 1
|  |  |  | 〃 | 受水槽 |  |  |  | 36t | 1
|  |  |  | 点検 | 高架水槽用ポンプ | 南no.1 | 川本タービンポンプ | T-505×5S-M3.7 | 0.16ｍ3×55ｍ×3.7kw | 1
|  |  |  | 〃 | 高架水槽用ポンプ | 南no.2 | 川本タービンポンプ | T-505×5S-M3.7 | 0.16ｍ3×55ｍ×3.7kw | 1
|  |  |  | 〃 | 高架水槽用ポンプ | 北no.1 | 川本タービンポンプ | T-655×3S-M3.7 | 0.25ｍ3×38.5ｍ×3.7kw | 1
|  |  |  | 〃 | 高架水槽用ポンプ | 北no.2 | 川本タービンポンプ | T-655×3S-M3.7 | 0.25ｍ3×38.5ｍ×3.7kw | 1
77 |  | ⑥千代中学校 | 520006 | 清掃、水質検査 | 高架水槽 |  |  |  | 14t | 1 |  | 〃 | 〃 | 〃 | 〃 | 〃
|  |  |  | 〃 | 受水槽 |  |  |  | 36t | 1
|  |  |  | 点検 | 高架水槽用ポンプ | no.1 | 川本自吸タービンポンプ | TVS2-655×4S-M5.5 | 0.25ｍ3×55ｍ×5.5kw | 1
|  |  |  | 〃 | 高架水槽用ポンプ | no.2 | 川本自吸タービンポンプ | TVS2-655×4S-M5.5 | 0.25ｍ3×55ｍ×5.5kw | 1
78 |  | ⑦国府津中学校 | 520007 | 清掃、水質検査 | 高架水槽 |  |  |  | 6t | 1 |  | 〃 | 〃 | 〃 | 〃 | 〃
|  |  |  | 〃 | 受水槽 |  |  |  | 15t | 1
|  |  |  | 点検 | 高架水槽用ポンプ | no.1 | 川本自吸タービンポンプ | TVS-655×3S-M5.5 | 0.25ｍ3×44ｍ×5.5kw | 1
|  |  |  | 〃 | 高架水槽用ポンプ | no.2 | 川本自吸タービンポンプ | TVS-655×3S-M5.5 | 0.25ｍ3×44ｍ×5.5kw | 1
79 |  | ⑧酒匂中学校 | 520008 | 清掃、水質検査 | 高架水槽 |  |  |  | 10t | 1 |  | 〃 | 〃 | 〃 | 〃 | 〃
|  |  |  | 〃 | 受水槽 |  |  |  | 27t | 1
|  |  |  | 点検 | 高架水槽用ポンプ | no.1 | 川本タービンポンプ | T-655×3S-M3.7 | 0.25ｍ3×38.5ｍ×3.7kw | 1
|  |  |  | 〃 | 高架水槽用ポンプ | no.2 | 川本タービンポンプ | T-655×3S-M3.7 | 0.25ｍ3×38.5ｍ×3.7kw | 1
80 |  | ⑨泉中学校 | 520010 | 清掃、水質検査 | 高架水槽 |  |  |  | 4.5t | 1 |  | 〃 | 〃 | 〃 | 〃 | 〃
|  |  |  | 〃 | 高架水槽 |  |  |  | 4.5t | 1
|  |  |  | 〃 | 受水槽 |  |  |  | 27t | 1
|  |  |  | 点検 | 高架水槽用ポンプ | 南no.1 | 川本自吸タービンポンプ | TVS-505×3S-M2.2 | 0.16ｍ3×32ｍ×2.2kw | 1
|  |  |  | 〃 | 高架水槽用ポンプ | 南no.2 | 川本自吸タービンポンプ | TVS-505×3S-M2.2 | 0.16ｍ3×32ｍ×2.2kw | 1
|  |  |  | 〃 | 高架水槽用ポンプ | 北no.1 | 川本自吸タービンポンプ | TVS-505×3S-M2.2 | 0.16ｍ3×32ｍ×2.2kw | 1
|  |  |  | 〃 | 高架水槽用ポンプ | 北no.2 | 川本自吸タービンポンプ | TVS-505×3S-M2.2 | 0.16ｍ3×32ｍ×2.2kw | 1
81 |  | ⑩橘中学校 | 520011 | 清掃、水質検査 | 高架水槽 |  |  |  | 3t | 1 |  | 〃 | 〃 | 〃 | 〃 | 〃
|  |  |  | 〃 | 高架水槽 |  |  |  | 3t | 1
|  |  |  | 〃 | 受水槽 |  |  |  | 18t | 1
|  |  |  | 点検 | 高架水槽用ポンプ | 新no.1 | 日立ポンプ | GMN-CH（50×4-5 3.7） | 0.32ｍ3×29ｍ×3.7kw | 1
|  |  |  | 〃 | 高架水槽用ポンプ | 新no.2 | 日立ポンプ | GMN-CH（50×4-5 3.7） | 0.32ｍ3×29ｍ×3.7kw | 1
|  |  |  | 〃 | 高架水槽用ポンプ | 旧no.1 | 日立ポンプ | GMN-CH（50×4-5 3.7） | 0.32ｍ3×29ｍ×3.7kw | 1
|  |  |  | 〃 | 高架水槽用ポンプ | 旧no.2 | 日立ポンプ | GMN-CH（50×4-5 3.7） | 0.32ｍ3×29ｍ×3.7kw | 1
82 |  | ⑪城北中学校 | 520012 | 清掃、水質検査 | 高架水槽 |  |  |  | 12t | 1 |  | 〃 | 〃 | 〃 | 〃 | 〃
|  |  |  | 〃 | 受水槽 |  |  |  | 24t | 1
|  |  |  | 点検 | 高架水槽用ポンプ | no.1 | 川本自吸タービンポンプ | TVS2-655×3S-M3.7 | 0.25ｍ3×38ｍ×3.7kw | 1
|  |  |  | 〃 | 高架水槽用ポンプ | no.2 | 川本自吸タービンポンプ | TVS2-655×3S-M3.7 | 0.25ｍ3×38ｍ×3.7kw | 1
86 | 幼稚園 | ④下中幼稚園 | 530004 | 清掃、水質検査 | 受水槽 |  |  |  | 8t | 1 |  |  |  | 小田原市立小・中学校及び幼稚園 高架水槽及び受水槽清掃業務（幼稚園分） | 単年度 | 有限会社 加藤設備
|  |  |  | 点検 | 高架水槽用ポンプ | no.1 | TERAL加圧給水装置 | NX-50VFC322-0.75W | 0.17ｍ3×22ｍ×0.75kw | 1 |  |  |  | 小田原市立小学校、中学校及び幼稚園高架水槽用ポンプ等保守点検業務（幼稚園分） | 単年度 | 株式会社 精巧舎
89 | 学校給食センター |  | 540001 | 清掃、水質検査 | 貯水槽 |  |  |  | 61.8t | 1 | RC、地下型 | 1回/年 | 槽内消毒含む | 貯水槽等清掃点検及び水質検査業務（学校給食センター） | 単年度 | 株式会社 エコシステム
|  |  |  | 〃 | 高置水槽 |  |  |  | 6t | 1 | FRP、屋上型 | 1回/年 | 槽内消毒含む | 〃 | 〃 | 〃
|  |  |  | 設備点検 | 貯水槽 |  |  |  | 61.8t | 1 | RC、地下型 | 1回/年 |  | 貯水槽・高置水槽設備点検業務（学校給食センター） | 単年度 | 株式会社 エコシステム
|  |  |  | 〃 | 高置水槽 |  |  |  | 6t | 1 | FRP、屋上型 | 1回/年 |  | 〃 | 〃 | 〃
90 | 学校給食共同調理場 | ①豊川学校給食共同調理場 | 550003 | 清掃、水質検査 | 膨張タンク |  |  |  | 1㎥ | 1 |  | 1回/年 | 槽内清掃、消毒 水質検査：一般10項目 | 膨張タンク清掃・水質検査業務（豊川学校給食共同調理場）※11 | 単年度 | 株式会社 エコシステム
91 |  | ②国府津学校給食共同調理場 | 550001 | 清掃、水質検査 | 膨張タンク |  |  |  | 1㎥ | 1 |  | 1回/年 | 槽内清掃、消毒 水質検査：一般10項目 | 膨張タンク清掃・水質検査業務（国府津学校給食共同調理場）※11に含む | 単年度 | 株式会社 エコシステム
93 | 生涯学習センター | ①本館（けやき） | 560001 | ※小田原市庁舎ほか設備運転保守等業務で実施 | ・飲料水水質検査 ・貯水槽、高架水槽の清掃 ・簡易専用水道検査
95 | 尊徳記念館 |  | 570001 | ※小田原市尊徳記念館設備運転保守業務で実施 | 受水槽
99 | 御幸の浜プール |  | 660001 | 水質検査 | [8 empty] | 2回/年（各3検体） 水素イオン濃度（pH）、濁度、過マンガン酸カリウム消費量、大腸菌、一般細菌、残留塩素 | プール水 水質検査の代 | 単年度 | 株式会社 ダイワ
106 | 図書館 | ②小田原市立中央図書館（かもめ図書館） | 710002 | 清掃 | 貯水槽 |  | 日立 | パネル組立式給水タンク（２槽式） | 有効水量6.7ｔ | 1 |  | 1回/年 |  | 小田原市立中央図書館特定建築物環境衛生管理業務 | 単年度 | 株式会社 湘南サービスセンター
|  |  |  | 水質検査 | [8 empty] | 2回/年 水道法第4条第1項及び第2項に基づき実施 | 〃 | 〃 | 〃
109 | おだわら子ども若者教育支援センター |  | 860001 | 点検・清掃 | 受水槽 |  |  |  | 15㎥ |  | FRP製角形屋外地上 |  |  | おだわら子ども若者教育支援センター受水槽清掃業務 | 単年度 | 株式会社 東海ビルメンテナス

## ④中水槽
【対象業務詳細】④中水槽等
NO | 施設名称 | 管理番号 （施設ID） | 主な実施内容 | 中水槽等 |  |  |  |  | 現行
|  |  |  | 対象 | 容量（㎥） | 数量 | 頻度 | 業務内容 | 業務委託名 | 契約期間 | 契約業者名
1 | 市役所本庁舎 | 20001 | 清掃 | 雨水槽 | 275㎥ | 1 | 1回/年 | （１）各水槽内の沈殿物を完全に除去すること。 （２）水槽内面を水により高圧洗浄すること。 （３）水槽内にはハエ・蚊等の衛生害虫が発生しないよう、適切な処置を講じること。 （４）排出した汚泥等は、産業廃棄物に該当するので、その処理にあたっては、法令に反することのないよう適切な措置を講じること。 | 小田原市庁舎雨水槽清掃業務 | 単年度 | 和光産業株式会社 厚木支店

## ⑤雑排水槽
【対象業務詳細】⑤雑排水槽等
NO | 施設名称 |  | 管理番号 （施設ID） | 主な実施内容 | 機器等 | 型式 | 数量 | 仕様 |  |  |  |  | 備考 | 現行
[8 empty] | 処理方式 | 計画汚水量 | 人槽（容量） | 処理水質（BOD） | 処理水質（SS） |  | 清掃回数 | 点検頻度 | 水質検査頻度 | 業務委託名 | 契約期間 | 契約業者名
1 | 市役所本庁舎 |  | 20001 | 清掃 | 汚水槽 |  | 1 |  |  | 69㎥ |  |  |  | 2回/年 |  |  | 小田原市庁舎汚水槽等清掃業務 | 単年度 | フロンティア１ 株式会社
|  |  |  | 〃 | 汚水槽①（Aコーナー） |  | 1 |  |  | 3㎥ |  |  | FRPタンク | 〃 |  |  | 〃 | 〃 | 〃
|  |  |  | 〃 | 汚水槽①（Bコーナー） |  | 1 |  |  | 3㎥ |  |  | FRPタンク | 〃 |  |  | 〃 | 〃 | 〃
|  |  |  | 〃 | 雑排水槽 |  | 1 |  |  | 52㎥ |  |  |  | 〃 |  |  | 〃 | 〃 | 〃
47 | 小学校 | ①三の丸小学校 | 150001 | 点検・清掃 | 汚水ポンプ | 80DF53.7 在原 | 2 | [6 empty] | 1回/年 | 1回/年 |  | 令和2年度は対象外※本来は毎年実施したい
[5 empty] | 排水ポンプ | 50DN51.5 在原 | 2 | [6 empty] | 〃 | 〃 |  | 〃
[5 empty] | 排水ポンプ | 80DS53.7 在原 | 2 | [6 empty] | 〃 | 〃 |  | 〃
[5 empty] | 雨水ポンプ | 80DS53.7 在原 | 4 | [6 empty] | 〃 | 〃 |  | 〃
[5 empty] | 湧水ポンプ | 50DS51.5 在原 | 2 | [6 empty] | 〃 | 〃 |  | 〃
50 |  | ④芦子小学校 | 510004 | 点検・清掃 | 汚物ポンプ | 80SVCT-51.5 テラル | 2 | [6 empty] | 1回/年 | 1回/年 |  | 小田原市立小学校、中学校及び幼稚園汚水ポンプ等保守点検業務（小学校分） | 単年度 | 株式会社 浄化槽管理センター
52 |  | ⑥早川小学校 | 510006 | 点検・清掃 | 汚水ポンプ | ZU3-505-1.5 川本 | 2 | [6 empty] | 1回/年 | 1回/年 |  | 小田原市立小学校、中学校及び幼稚園汚水ポンプ等保守点検業務（小学校分） | 単年度 | 株式会社 浄化槽管理センター
55 |  | ⑨富水小学校 | 510009 | 運転管理、点検、水質管理、清掃、消毒薬の補充等 | 汚水処理槽 |  | 1 | 接触ばっ気方式 | 16㎥／日 | 100人槽 | 30PPM | 60PPM |  |  | 2回/月 | 2回/年 | 小田原市立小中学校汚水処理施設保守管理業務（その１）富水小・片浦小・報徳小 | 単年度 | フロンティア１ 株式会社
|  |  |  | 点検・清掃 | 汚物ポンプ | 不明 | 2 | [6 empty] | 1回/年 | 1回/年 |  | 小田原市立小学校、中学校及び幼稚園汚水ポンプ等保守点検業務（小学校分） | 単年度 | 株式会社 浄化槽管理センター
|  |  |  | 〃 | 汚水ポンプ | ZUJ-805-2.2 川本 | 2 | [6 empty] | 〃 | 〃 |  | 〃 | 〃 | 〃
56 |  | ⑩町田小学校 | 510010 | 点検・清掃 | 雨水ポンプ | 100DL53.7 荏原 | 2 | [9 empty] | 令和2年度は対象外※本来は毎年実施したい
59 |  | ⑬千代小学校 | 510013 | 点検・清掃 | 汚水ポンプ | CVS50T 新明和 | 2 | [6 empty] | 1回/年 | 1回/年 |  | 小田原市立小学校、中学校及び幼稚園汚水ポンプ等保守点検業務（小学校分） | 単年度 | 株式会社 浄化槽管理センター
60 |  | ⑭下曽我小学校 | 510014 | 運転管理、点検、水質管理、清掃、消毒薬の補充等 | 汚水処理槽 |  | 1 | 接触ばっ気方式 | 13㎥／日 | 84人槽 | 60PPM | 90PPM |  |  | 2回/月 | 2回/年 | 小田原市立小中学校汚水処理施設保守管理業務（その２）（小学校分）下曽我小・国府津小・前羽小 | 単年度 | 株式会社 浄化槽管理センター
61 |  | ⑮国府津小学校 | 510015 | 運転管理、点検、水質管理、清掃、消毒薬の補充等 | 汚水処理槽 |  | 1 | 接触ばっ気方式 | 36㎥／日 | 220人槽 | 30PPM | 60PPM |  |  | 2回/月 | 2回/年 | 小田原市立小中学校汚水処理施設保守管理業務（その２）（小学校分）下曽我小・国府津小・前羽小 | 単年度 | 株式会社 浄化槽管理センター
62 |  | ⑯酒匂小学校 | 510016 | 点検・清掃 | 雨水ポンプ | 50DS5.4S 荏原 | 2 | [6 empty] | 1回/年 | 1回/年 |  | 小田原市立小学校、中学校及び幼稚園汚水ポンプ等保守点検業務（小学校分） | 単年度 | 株式会社 浄化槽管理センター
63 |  | ⑰片浦小学校 | 510017 | 運転管理、点検、水質管理、清掃、消毒薬の補充等 | 汚水処理槽（校舎用） |  | 1 | 長時間ばっ気方式 | 33㎥／日 | 128人槽 | 40PPM | 80PPM |  |  | 2回/月 | 2回/年 | 小田原市立小中学校汚水処理施設保守管理業務（その１）富水小・片浦小・報徳小 | 単年度 | フロンティア１ 株式会社
|  |  |  | 〃 | 汚水処理槽（プール用） |  | 1 | 接触ばっ気方式 | 5㎥／日 | 30人槽 | 90PPM | 90PPM |  |  | 〃 | 〃 | 〃 | 〃 | 〃
64 |  | ⑱曽我小学校 | 510018 | 点検・清掃 | 汚水ポンプ | 50DVS-5.75 荏原 | 2 | [6 empty] | 1回/年 | 1回/年 |  | 小田原市立小学校、中学校及び幼稚園汚水ポンプ等保守点検業務（小学校分） | 単年度 | 株式会社 浄化槽管理センター
66 |  | ⑳前羽小学校 | 510020 | 運転管理、点検、水質管理、清掃、消毒薬の補充等 | 汚水処理槽 |  | 1 | 接触ばっ気方式 | 16㎥／日 | 175人槽 | 60PPM | 90PPM |  |  | 2回/月 | 2回/年 | 小田原市立小中学校汚水処理施設保守管理業務（その２）（小学校分）下曽我小・国府津小・前羽小 | 単年度 | 株式会社 浄化槽管理センター
|  |  |  | 点検・清掃 | 汚水ポンプ | 40DS-5.25 荏原 | 2 | [6 empty] | 1回/年 | 1回/年 |  | 小田原市立小学校、中学校及び幼稚園汚水ポンプ等保守点検業務（小学校分） | 単年度 | 株式会社 浄化槽管理センター
69 |  | ㉓報徳小学校 | 510023 | 運転管理、点検、水質管理、清掃、消毒薬の補充等 | 汚水処理槽 |  | 1 | 接触ばっ気方式 | 15㎥／日 | ― | 40PPM | 80PPM |  |  | 2回/月 | 2回/年 | 小田原市立小中学校汚水処理施設保守管理業務（その１）富水小・片浦小・報徳小 | 単年度 | フロンティア１ 株式会社
73 | 中学校 | ②白鴎中学校 | 520002 | 点検・清掃 | 汚物ポンプ | BUJ-805-3.7 川本 | 2 | [6 empty] | 1回/年 | 1回/年 |  | 小田原市立小学校、中学校及び幼稚園汚水ポンプ等保守点検業務（中学校分） | 単年度 | 株式会社 浄化槽管理センター
|  |  |  | 〃 | 雨水ポンプ | 15-BE2 鶴見 | 2 | [7 empty] | 〃 |  | 〃 | 〃 | 〃
77 |  | ⑥千代中学校 | 520006 | 点検・清掃 | 排水ポンプ | 50DNA-5.4S 荏原 | 1 | [6 empty] | 1回/年 | 1回/年 |  | 令和2年度は対象外※本来は毎年実施したい
[5 empty] | 汚水ポンプ | 50DV2-5.4 荏原 | 1 | [6 empty] | 〃 | 〃 |  | 〃
[5 empty] | 汚水ポンプ | ZU3-505-0.75 川本 | 2 | [6 empty] | 〃 | 〃 |  | 〃
[5 empty] | 汚水ポンプ | BU1005-A-5.5 川本 | 2 | [6 empty] | 〃 | 〃 |  | 〃
81 |  | ⑩橘中学校 | 520011 | 運転管理、点検、水質管理、清掃、消毒薬の補充等 | 汚水処理槽 |  | 1 | 接触ばっ気方式 | 22㎥／日 | 108人槽 | 60PPM | 60PPM |  |  | 2回/月 | 2回/年 | 小田原市立小中学校汚水処理施設保守管理業務（その２）（中学校分）橘中 | 単年度 | 株式会社 浄化槽管理センター
82 |  | ⑪城北中学校 | 520012 | 点検・清掃 | 排水ポンプ | 50DS5.4 荏原 | 1 | [7 empty] | 1回/年 |  | 小田原市立小学校、中学校及び幼稚園汚水ポンプ等保守点検業務（中学校分） | 単年度 | 株式会社 浄化槽管理センター
|  |  |  | 〃 | 汚水ポンプ | BU4-655-1.5 川本 | 2 | [7 empty] | 〃 |  | 〃 | 〃 | 〃
|  |  |  | 〃 | 汚水ポンプ | 65DV5-1.5 荏原 | 2 | [7 empty] | 〃 |  | 〃 | 〃 | 〃
83 | 幼稚園 | ①酒匂幼稚園 | 530001 | 点検・清掃 | 汚水ポンプ | 65DV2-51.5 荏原 | 2 | [7 empty] | 1回/年 |  | 小田原市立小学校、中学校及び幼稚園汚水ポンプ等保守点検業務（幼稚園分） | 単年度 | 株式会社 浄化槽管理センター
89 | 学校給食センター |  | 540001 | 点検・水質検査 | 汚水処理施設（原水貯槽、汚水ポンプ、ばっき槽、最終沈殿池、消泡装置） |  |  |  | 80㎥／日 | [5 empty] | 3回/月 | 3回/年 | 汚水処理施設保守管理業務（小田原市学校給食センター） | 単年度 | 株式会社 サニコン 東京事業部
93 | 生涯学習センター | ①本館（けやき） | 560001 | ※小田原市庁舎及び小田原市生涯学習センター本館清掃管理業務の中で実施（清掃） | 汚水槽 | 27㎥（4m×3.8m×1.8ｍ） | 1
95 | 尊徳記念館 |  | 570001 | 点検 | 湧水ポンプ、雑排水ポンプ、既設井水ポンプ | [9 empty] | 1回/年 |  | 小田原市尊徳記念館 湧水、雑排水、既設井水各ポンプ保守点検業務 | 単年度 | 株式会社 精巧舎

## ⑥浄化槽
【対象業務詳細】⑥浄化槽等
NO | 施設名称 |  | 管理番号 （施設ID） | 主な実施内容 | 機器等 | 仕様 | 数量 | 備考 | 現行
[9 empty] | 清掃回数 | 点検頻度 | 水質検査頻度 | 業務委託名 | 契約期間 | 契約業者名
6 | 市民集会施設 | ②下曽我市民集会施設 | 100003 | 点検、水質管理、消毒薬の補充等 | 浄化槽 |  | 1 |  |  | 1回/2月 | 1回/年 | 下曽我市民集会施設浄化槽保守管理業務 | 単年度 | フロンティア１ 株式会社
9 | 下中老人憩の家 |  | 190001 | 点検、減菌薬剤 | 浄化槽 |  | 1 |  |  | 2回/年 |  | 下中老人憩の家 浄化槽保守点検料 | 単年度 | フロンティア１ 株式会社
11 | 保育所 | ①下曽我保育園 | 210001 | 点検・水質管理・消毒薬の補充 | 浄化槽 | 処理対象人員36 | 1 | 分離接触ばっ気出雲（し尿・雑排水共に処理） |  | 2回/月 | 4回/年 | 小田原市立保育園浄化槽保守点検業務 | 単年度 | イズモEPCM 株式会社
12 |  | ②曽我保育園 | 210003 | 点検・消毒薬の補充 | 浄化槽 | 処理対象人員21 | 1 | ばっ気型出雲（し尿のみ） |  | 1回/月 |  | 〃 | 〃 | 〃
22 | 石垣山一夜城 |  | 420001 | 点検・水質管理・消毒薬の補充 | 合併処理浄化槽（史跡石垣山駐車場） | 生物膜ろ過方式JIS96人槽 汚水量14.4㎥/日 放流BOD濃度20mg/L以下 | 1 | 一夜城跡駐車場トイレ | 2回/月 |  |  | 史跡石垣山及び駐車場トイレ合併処理浄化槽維持管理業務 | 単年度 | フロンティア１ 株式会社
|  |  |  | 点検・水質管理・消毒薬の補充 | 浄化槽（史跡石垣山内） | 分離接触ばっ気（単独処理） 処理性能BOD=90mg/L以下 | 1 | 一夜城跡石垣山内トイレ | 1回/3月 |  |  | 〃 | 〃 | 〃
23 | 久野霊園 |  | 430001 | 保守点検、曝気槽、沈殿槽等の処理機能点検、水質管理、場内の清掃及び消毒薬の補給 | 分離接触ばっ気（合併処理） | 18人、BOD＝20mg/l以下 | 1 |  | 4回/年 | 4回/年 | 2回/年 | 久野霊園浄化槽管理業務委託料 | 単年度 | 株式会社クォードコーポレーション 環境事業部 東日本支店
|  |  |  | ※久野霊園便所清掃業務の中で実施 点検、清掃 | 浄化槽 |  | 1 | 18区南側駐車場トイレ |  | 4回/年 |  | 久野霊園便所清掃業務委託料 | 単年度 | フロンティア１ 株式会社
42 | 消防本部・消防署 | ④足柄消防署 | 490007 | 点検、消毒、清掃 | 浄化槽 | 腐敗式80人槽、9.0㎥ | 1 |  | 2回/年 | 1回/3月 |  | 足柄消防署等浄化槽保守点検等業務 | 単年度 | あしがら環境保全株式会社
44 |  | ⑤岡本出張所 | 490009 | 点検、消毒、清掃 | 浄化槽 | 分離嫌気ろ床担体流動方式21人槽、9.7㎥ | 1 |  | 1回/年 | 1回/3月 |  | 足柄消防署等浄化槽保守点検等業務 | 単年度 | あしがら環境保全株式会社
46 |  | ⑧中井出張所 | 490011 | 点検、消毒、清掃 | 合併浄化槽 | 14人槽 | 1 |  | 1回/年 | 1回/3月 |  | 足柄消防署中井出張所 浄化槽保守点検等業務 | 単年度 | 有限会社 共和衛生工業
50 | 小学校 | ④芦子小学校 | 510004 | 点検、消毒、清掃 | 単独・平面酸化浄化槽（プール） | 30人槽 | 1 |  |  | 1回/月 | 1回/月 | 小田原市立小学校、中学校及び幼稚園浄化槽保守管理業務（小学校分） | 単年度 | フロンティア１ 株式会社
52 |  | ⑥早川小学校 | 510006 | 点検、消毒、清掃 | 単独・平面酸化浄化槽（給食室横） | 150人槽 | 1 |  |  | 〃 | 〃 | 〃 | 〃 | 〃
|  |  |  | 〃 | 単独・分離ばっ気浄化槽（校舎中庭） | 216人槽 | 1 |  |  | 〃 | 〃 | 〃 | 〃 | 〃
54 |  | ⑧久野小学校 | 510008 | 点検、消毒、清掃 | 単独・全ばっ気浄化槽（給食室横） | 10人槽 | 1 |  |  | 〃 | 〃 | 〃 | 〃 | 〃
|  |  |  | 〃 | 単独・分離ばっ気浄化槽（校舎東側） | 270人槽 | 1 |  |  | 〃 | 〃 | 〃 | 〃 | 〃
55 |  | ⑨富水小学校 | 510009 | 点検、消毒、清掃 | 単独・分離ばっ気浄化槽（校舎東側） | 100人槽 | 1 |  |  | 〃 | 〃 | 〃 | 〃 | 〃
59 |  | ⑬千代小学校 | 510013 | 点検、消毒、清掃 | 合併・接触ばっ気浄化槽（体育館横） | 10人槽 | 1 |  |  | 〃 | 〃 | 〃 | 〃 | 〃
|  |  |  | 〃 | 単独・分離ばっ気浄化槽（校舎裏東側） | 300人槽 | 1 |  |  | 〃 | 〃 | 〃 | 〃 | 〃
|  |  |  | 〃 | 単独・分離接触ばっ気浄化槽（体育館） | 43人槽 | 1 |  |  | 〃 | 〃 | 〃 | 〃 | 〃
61 |  | ⑮国府津小学校 | 510015 | 点検、消毒、清掃 | 単独・分離ばっ気浄化槽（東側） | 350人槽 | 1 |  |  | 〃 | 〃 | 〃 | 〃 | 〃
64 |  | ⑱曽我小学校 | 510018 | 点検、消毒、清掃 | 単独・平面酸化浄化槽（グラウンド） | 21人槽 | 1 |  |  | 〃 | 〃 | 〃 | 〃 | 〃
|  |  |  | 〃 | 単独・分離ばっ気浄化槽（校舎裏北側） | 200人槽 | 1 |  |  | 〃 | 〃 | 〃 | 〃 | 〃
68 |  | ㉒矢作小学校 | 510022 | 点検、消毒、清掃 | 単独・全ばっ気浄化槽（給食場横） | 5人槽 | 1 |  |  | 〃 | 〃 | 〃 | 〃 | 〃
|  |  |  | 〃 | 単独・平面酸化浄化槽（プール） | 28人槽 | 1 |  |  | 〃 | 〃 | 〃 | 〃 | 〃
|  |  |  | 〃 | 単独・平面酸化浄化槽（校舎東側） | 200人槽 | 1 |  |  | 〃 | 〃 | 〃 | 〃 | 〃
|  |  |  | 〃 | 単独・平面酸化浄化槽（校舎西側） | 200人槽 | 1 |  |  | 〃 | 〃 | 〃 | 〃 | 〃
69 |  | ㉓報徳小学校 | 510023 | 点検、消毒、清掃 | 単独・平面酸化浄化槽（給食場前） | 5人槽 | 1 |  |  | 〃 | 〃 | 〃 | 〃 | 〃
|  |  |  | 〃 | 合併・接触ばっ気浄化槽（放課後児童クラブ） | 14人槽 | 1 |  |  | 〃 | 〃 | 〃 | 〃 | 〃
|  |  |  | 〃 | 単独・分離ばっ気浄化槽（体育館横） | 200人槽 | 1 |  |  | 〃 | 〃 | 〃 | 〃 | 〃
|  |  |  | 〃 | 単独・分離ばっ気浄化槽（グラウンド横） | 200人槽 | 1 |  |  | 〃 | 〃 | 〃 | 〃 | 〃
76 | 中学校 | ⑤鴨宮中学校 | 520005 | 点検、消毒、清掃 | 単独・分離接触ばっ気浄化槽（プール） | 50人槽 | 1 |  |  | 1回/月 | 1回/月 | 小田原市立小学校、中学校及び幼稚園浄化槽保守管理業務（中学校分） | 単年度 | フロンティア１ 株式会社
77 |  | ⑥千代中学校 | 520006 | 点検、消毒、清掃 | 単独・平面酸化浄化槽（体育館横） | 30人槽 | 1 |  |  | 〃 | 〃 | 〃 | 〃 | 〃
|  |  |  | 〃 | 単独・分離ばっ気浄化槽（校舎側） | 400人槽 | 1 |  |  | 〃 | 〃 | 〃 | 〃 | 〃
81 |  | ⑩橘中学校 | 520011 | 点検、消毒、清掃 | 単独・分離接触ばっ気浄化槽（プール） | 43人槽 | 1 |  |  | 〃 | 〃 | 〃 | 〃 | 〃
82 |  | ⑪城北中学校 | 520012 | 点検、消毒、清掃 | 単独・分離ばっ気浄化槽（校舎北側） | 200人槽 | 1 |  |  | 〃 | 〃 | 〃 | 〃 | 〃
|  |  |  | 〃 | 単独・分離ばっ気浄化槽（グラウンド） | 200人槽 | 1 |  |  | 〃 | 〃 | 〃 | 〃 | 〃
87 | 幼稚園 | ⑤矢作幼稚園 | 530005 | 点検、消毒、清掃 | 単独・平面酸化浄化槽 | 100人槽 | 1 |  |  | 1回/月 | 1回/月 | 小田原市立小学校、中学校及び幼稚園浄化槽保守管理業務（幼稚園分） | 単年度 | フロンティア１ 株式会社
88 |  | ⑥報徳幼稚園 | 530006 | 点検、消毒、清掃 | 単独・全ばっ気浄化槽 | 80人槽 | 1 |  |  | 〃 | 〃 | 〃 | 〃 | 〃
94 | 生涯学習センター | ②国府津学習館 | 560002 | 維持管理 | ばっ気型浄化槽 |  | 1 |  |  | 6回/年 |  | 小田原市生涯学習センター国府津学習館ばっ気型浄化槽維持管理業務委託料 | 単年度 | フロンティア１ 株式会社

## ⑦グリストラップ
【対象業務詳細】⑦グリストラップ
NO | 施設名称 |  | 管理番号 （施設ID） | 阻集器種類 | 槽容積（㎥） | 槽数 | 予定汚泥等量（㎥） （洗浄分を除く） | 頻度 | 業務委託名 | 契約期間 | 契約業者名
11 | 保育所 | ①下曽我保育園 | 210001 | グリストラップ |  | 1 | 1 | 3回/年 | 小田原市立保育園グリストラップ清掃及び汚泥処理（収集・運搬および処分）業務 | 単年度 | 株式会社 エコシステム
12 |  | ②曽我保育園 | 210003 | グリストラップ |  | 1 | 0.1 | 〃 | 〃 | 〃 | 〃
13 |  | ③早川保育園 | 210004 | グリストラップ |  | 1 | 1.1 | 〃 | 〃 | 〃 | 〃
15 |  | ⑤豊川保育園 | 210006 | グリストラップ |  | 1 | 1 | 〃 | 〃 | 〃 | 〃
16 |  | ⑥桜井保育園 | 210008 | グリストラップ |  | 1 | 0.2 | 〃 | 〃 | 〃 | 〃
47 | 小学校 | ①三の丸小学校 | 510001 | グリストラップ | 1.2 | 1 | 0.67 | 2回/年 | 給食調理場グリストラップ清掃、汚泥・汚泥水収集運搬及び処分業務 | 単年度 | 株式会社 エコシステム
48 |  | ②新玉小学校 | 510002 | グリストラップ | 1.1 | 1 | 0.55 | 〃 | 〃 | 〃 | 〃
49 |  | ③足柄小学校 | 510003 | グリストラップ | 1 | 1 | 0.45 | 〃 | 〃 | 〃 | 〃
50 |  | ④芦子小学校 | 510004 | グリストラップ | 4 | 1 | 1.96 | 〃 | 〃 | 〃 | 〃
51 |  | ⑤大窪小学校 | 510005 | グリストラップ | 1.3 | 1 | 0.4 | 〃 | 〃 | 〃 | 〃
52 |  | ⑥早川小学校 | 510006 | グリストラップ | 3.1 | 1 | 1.63 | 〃 | 〃 | 〃 | 〃
53 |  | ⑦山王小学校 | 510007 | グリストラップ | 1.8 | 1 | 0.87 | 〃 | 〃 | 〃 | 〃
54 |  | ⑧久野小学校 | 510008 | グリストラップ | 1 | 1 | 0.53 | 〃 | 〃 | 〃 | 〃
55 |  | ⑨富水小学校 | 510009 | グリストラップ | 6.8 | 1 | 3.06 | 〃 | 〃 | 〃 | 〃
56 |  | ⑩町田小学校 | 510010 | グリストラップ | 0.5 | 1 | 0.14 | 〃 | 〃 | 〃 | 〃
57 |  | ⑪下府中小学校 | 510011 | グリストラップ | 3.8 | 1 | 2.23 | 〃 | 〃 | 〃 | 〃
58 |  | ⑫桜井小学校 | 510012 | グリストラップ | 2.7 | 1 | 0.8 | 〃 | 〃 | 〃 | 〃
59 |  | ⑬千代小学校 | 510013 | グリストラップ | 1.3 | 1 | 0.82 | 〃 | 〃 | 〃 | 〃
62 |  | ⑯酒匂小学校 | 510016 | グリストラップ | 0.9 | 1 | 0.49 | 〃 | 〃 | 〃 | 〃
63 |  | ⑰片浦小学校 | 510017 | グリストラップ | 0.7 | 1 | 0.56 | 〃 | 〃 | 〃 | 〃
64 |  | ⑱曽我小学校 | 510018 | グリストラップ | 0.9 | 1 | 0.52 | 〃 | 〃 | 〃 | 〃
65 |  | ⑲東富水小学校 | 510019 | グリストラップ | 1.2 | 1 | 0.16 | 〃 | 〃 | 〃 | 〃
68 |  | ㉒矢作小学校 | 510022 | グリストラップ | 1.1 | 1 | 0.51 | 〃 | 〃 | 〃 | 〃
69 |  | ㉓報徳小学校 | 510023 | グリストラップ | 3.4 | 1 | 1.7 | 〃 | 〃 | 〃 | 〃
71 |  | ㉕富士見小学校 | 510025 | グリストラップ | 3.9 | 1 | 2.02 | 〃 | 〃 | 〃 | 〃
89 | 学校給食センター |  | 540001 | グリストラップ | 6 | 3 | 35 | 14回/年 | グリストラップ等清掃、汚泥・汚泥水収集運搬及び処分業務（小田原市学校給食センター） | 単年度 | 株式会社 エコシステム
90 | 学校給食共同調理場 | ①豊川学校給食共同調理場 | 550003 | グリストラップ | 4 | 1 | 3 | 1回/年 | グリストラップ等清掃、汚泥・汚泥水収集運搬及び処分業務（小田原市豊川学校給食共同調理場） | 単年度 | 株式会社 エコシステム
91 |  | ②国府津学校給食共同調理場 | 550001 | グリストラップ | 8.2 | 1 | 5 | 1回/年 | グリストラップ等清掃、汚泥・汚泥水収集運搬及び処分業務（小田原市国府津学校給食共同調理場） | 単年度 | 株式会社 エコシステム
92 |  | ③橘学校給食共同調理場 | 550002 | グリストラップ | 5.5 | 1 | 4.2 | 1回/年 | グリストラップ等清掃、汚泥・汚泥水収集運搬及び処分業務（小田原市橘学校給食共同調理場） | 単年度 | 株式会社 エコシステム

## ⑧消防用設備
【対象業務詳細】⑧消防用設備
NO | 施設名称 |  | 管理番号 （施設ID） | 主な実施内容 | 自動火災報知設備 | [11 empty] | ガス漏れ火災警報設備 |  |  |  | 誘導灯 |  |  | 誘導標識 | 避難器具 | 防排煙制御設備 | [9 empty] | 消火設備 | [10 empty] | 非常放送設備 |  |  |  | 非常警報機 | 非常通報装置 | 非常電源 | 防災管理点検 | 排煙設備 | 非常灯設備 | 自家発電設備 | 地下タンク | 現行
[5 empty] | 受信機 | 差動式 |  | 定温式 |  | 熱アナログ式スポット型 | 煙式 |  |  | 地区音響装置 | 発信機 | 表示灯 | 受信機 | ガス漏れ検知器 | 検知区域警報装置 | ガス漏れ表示灯 | 避難口 | 通路 |  |  |  | 連動中継器 | 煙感知器 | 自動開錠装置 | [7 empty] | ポンプ 加圧送水装置 | 操作盤 | 消火栓 | 起動スイッチ | 消火器 | スプリンクラー | 酸化炭素消火設備 | 粉末消火設備 | ハロゲン化物消火設備 | 連結送水管 送水口 | その他 | アンプ | リモコン | スピーカー | 電源装置
[6 empty] | 分布型 | スポット型 | スポット型 | 感知線型 |  |  | スポット型 | [9 empty] | 室内 | 廊下 |  |  |  |  | 防火扉 | シャッター | ダンパー | 感知器 | 分電盤 | 受信機 | 垂れ壁 | その他
[12 empty] | イオン化式 | 光電式 | [45 empty] | 点検頻度 | 業務委託名 | 契約期間 | 契約業者名
1 | 市役所本庁舎 |  | 20001 | 消防用設備点検 | 自動火災報知設備：一式（66区域、感知器636） | [15 empty] | 97 | [6 empty] | 自動開錠装置 防火扉: 36 |  |  | 屋内消火栓：36箇所 屋外消火栓：3箇所 |  | 粉末４型：1本 粉末10型：72本 | １式 | 11箇所（70本） |  |  | 2 | [5 empty] | １式 | [7 empty] | 2回/年（外観・機器点検、総合点検） | 小田原市庁舎ほか消防用設備保守点検業務委託料 | 単年度 | 株式会社 アレックス防災
|  |  |  | 非常通報装置保守点検 | [47 empty] | 1式 | [6 empty] | 1回/2月 | 小田原市庁舎非常通報装置保守点検業務委託料 | 単年度 | テルウェル東日本 株式会社
|  |  |  | 防災管理点検 ・市庁舎延床面積 23,462.975㎡ ・車庫棟ほか延床面積 1,698.125㎡ | [49 empty] | 〇 |  |  |  |  | 1回/年 | 小田原市庁舎防災管理点検報告業務委託料 | 単年度 | 丸東産業 株式会社 小田原支店
5 | 市民集会施設 | ①下府中市民集会施設 | 100002 | 消防用設備点検：一式 | [54 empty] | 2回/年（機器点検、総合点検） | 消防用設備点検業務（機器点検、総合点検） | 単年度 | 相日防災 株式会社 小田原支店
6 |  | ②下曽我市民集会施設 | 100003 | 消防用設備点検：一式 | [54 empty] | 2回/年（機器点検、総合点検） | 消防用設備点検業務（機器点検、総合点検） | 単年度 | 相日防災 株式会社 小田原支店
7 |  | ③豊川市民集会施設 | 560003 | 消防用設備点検：一式 | [54 empty] | 2回/年（機器点検、総合点検） | 消防用設備点検業務（機器点検、総合点検） | 単年度 | 相日防災 株式会社 小田原支店
8 | 前羽福祉館 |  | 180001 | 消防用設備点検 | 自動火災報知設備：一式 | [15 empty] | 一式 | [18 empty] | 一式 | [18 empty] | 2回/年（機器点検、総合点検） | 前羽福祉館消防用設備点検 | 単年度 | 相日防災 株式会社 小田原支店
10 | 生きがいふれあいセンターいそしぎ |  | 200001 | ※保健センター・いそしぎは一本で契約 ※建築基準法第12条点検の防火設備点検はこの中で実施 | 複合火災盤 17/85回線 |  | 140 | 16 |  |  | 103 |  |  |  | 9（P型1級） |  |  | ガス漏れ警報設備 受信機4/25回線 1台 ガス漏れ検知器 4個 ガス漏れ表示灯 4個 |  |  | 22 |  | 26 |  |  |  | ３種：2個 | 自動開錠装置 防火扉: 7; 自動開錠装置 シャッター: 13; 自動開錠装置 ダンパー: 13; 自動開錠装置 垂れ壁: 3 |  | 自動起動装置：一式 | 屋内消火栓：5基 |  | 21 | スプリンクラーヘッド72度：508個 |  |  |  |  | 泡消火設備 一式 | 1(480W) |  | 55 | [9 empty] | 2回/年（機器点検、総合点検） | 小田原市保健センター及び小田原市生きがいふれあいセンターいそしぎ消防設備及び防火設備保守点検 | 単年度 | 大東綜合防災 株式会社
11 | 保育所 | ①下曽我保育園 | 210001 | 消防設備保守点検 | 複合盤 1台 |  | 21 | 5 |  |  | 5 | [6 empty] | 3 |  |  | 4 |  | 3 |  |  |  |  | 自動開錠装置 防火扉: 4 |  |  |  |  | 7 | [18 empty] | 2回/年（機器点検、総合点検） | 小田原市立保育園消防設備保守点検業務 | 単年度 | 大東綜合防災 株式会社
12 |  | ②曽我保育園 | 210003 | 消防設備保守点検 | P型2級 1台 |  | 14 | 7 |  |  | 6 | [6 empty] | 1 |  |  | 1 | [18 empty] | 4 | [18 empty] | 2回/年（機器点検、総合点検） | 小田原市立保育園消防設備保守点検業務 | 単年度 | 大東綜合防災 株式会社
13 |  | ③早川保育園 | 210004 | 消防設備保守点検 | P型2級 1台 |  | 18 | 6 |  |  | 5 | [9 empty] | 3 |  | 1 | [16 empty] | 4 | [18 empty] | 2回/年（機器点検、総合点検） | 小田原市立保育園消防設備保守点検業務 | 単年度 | 大東綜合防災 株式会社
15 |  | ⑤豊川保育園 | 210006 | 消防設備保守点検 | 複合盤 1台 |  | 25 | 8 |  |  | 3 | [6 empty] | 10 |  |  | 2 |  | 1 |  |  |  |  | 自動開錠装置 防火扉: 1; 自動開錠装置 垂れ壁: 2 |  |  |  |  | 3 | [18 empty] | 2回/年（機器点検、総合点検） | 小田原市立保育園消防設備保守点検業務 | 単年度 | 大東綜合防災 株式会社
16 |  | ⑥桜井保育園 | 210008 | 消防設備保守点検 | P型2級 1台 |  | 14 | 11 |  |  | 4 | [6 empty] | 3 |  |  |  |  | 1 | [16 empty] | 6 | [18 empty] | 2回/年（機器点検、総合点検） | 小田原市立保育園消防設備保守点検業務 | 単年度 | 大東綜合防災 株式会社
18 | 保健センター |  | 270001 | ※保健センター・いそしぎは一本で契約 ※建築基準法第12条点検の防火設備点検はこの中で実施 | 複合火災盤31/85回線 1台 （表示盤 31/40回戦 1台） |  | 159 | 26 |  |  | 130 |  |  |  | 11（P型１級） |  |  | ガス漏れ警報設備 受信機10/55回線 1台 ガス漏れ検知器 11個 ガス漏れ表示灯 9個 中継器 2個 |  |  | 53 | 4 | 74 |  |  | 3 | ３種：20個 | 8 | 14 | 11 |  |  |  | 1 | 電子ブザー8個 |  | 45KW 一面 11KW 一面 | 湿式消火栓・スプリンクラー 各一式 屋内型 11基 |  | 粉末10型：27本 | 一式 |  |  |  |  | 不燃性ガス消火設備 一式 | 1(480W20局) |  | 80 | [5 empty] | 排煙機11KW,3.7KW 各1個 | 非常灯15台 |  |  | 機能：1回/年 総合：1回/年 | 小田原市保健センター及び小田原市生きがいふれあいセンターいそしぎ消防設備及び防火設備保守点検 | 単年度 | 大東綜合防災 株式会社
|  |  |  | 防火対象物点検：一式 | [54 empty] | 1回/年 | 防火対象物点検業務委託 | 単年度 | 相日防災 株式会社 小田原支店
|  |  |  | 地下タンク漏洩検査 ・機密漏洩検査 ・液相部検査 | [53 empty] | ・地下タンク ２基（種類：鋼製－重殻、品目：灯油、容量：各10ｋL） ・付属埋設配管等（計量管、吸引管、通気管、注入管、送油管、戻り管） | 1回/年 | 小田原市保健センター地下タンク漏洩検査業務 | 単年度 | 株式会社 三栄防災
19 | 公設青果地方卸売市場（青果市場） |  | 310001 | 消防用設備保守点検 | P-1-20 | 空気管式：29 | 59 | 5 | 4 |  | 6 |  |  | 13 | 10 | [7 empty] | 5 | [14 empty] | 北川1箇所、南側1箇所 水源 市水道直結式 ホース20m×6本 |  | 粉末蓄圧式消火器：26本 | [18 empty] | 2回/年 | 小田原市公設青果地方卸売市場 消防用設備等保守点検業務 | 単年度 | 大東綜合防災 株式会社
21 | 公設水産地方卸売市場（水産市場） |  | 370001 | 消防用設備点検 | 自動火災報知設備：一式 | [32 empty] | 屋内外消火栓設備：一式 |  | 一式 |  |  | 一式 | [15 empty] | 2回/年（機器点検・総合点検） | 小田原市公設水産地方卸売市場消防用設備点検業務 | 単年度 | 相日防災 株式会社 小田原支店
24 | 市営住宅 | ①蓮正寺住宅 | 440001 | 消火器点検 | [35 empty] | 74 | [18 empty] | 2回/年（機器点検・総合点検） | 小田原市営住宅消火器点検等業務 | 単年度 | 相日防災 株式会社 小田原支店
25 |  | ②橘住宅 | 440003 | 〃 | [35 empty] | 14 | [18 empty] | 2回/年（機器点検・総合点検） | 〃 | 〃 | 〃
26 |  | ③蛍田住宅 | 440004 | 〃 | [35 empty] | 186 | [18 empty] | 2回/年（機器点検・総合点検） | 〃 | 〃 | 〃
27 |  | ④かすみのせ住宅 | 440005 | 〃 | [35 empty] | 57 | [18 empty] | 2回/年（機器点検・総合点検） | 〃 | 〃 | 〃
28 |  | ⑤葭田住宅 | 440006 | 〃 | [35 empty] | 49 | [18 empty] | 2回/年（機器点検・総合点検） | 〃 | 〃 | 〃
29 |  | ⑥浜住宅 | 440007 | 〃 | [35 empty] | 40 | [18 empty] | 2回/年（機器点検・総合点検） | 〃 | 〃 | 〃
30 |  | ⑦谷津住宅 | 440008 | 〃 | [35 empty] | 4 | [18 empty] | 2回/年（機器点検・総合点検） | 〃 | 〃 | 〃
31 |  | ⑧柳町住宅 | 440011 | 〃 | [35 empty] | 69 | [18 empty] | 2回/年（機器点検・総合点検） | 〃 | 〃 | 〃
32 |  | ⑨久野住宅 | 440013 | 〃 | [35 empty] | 24 | [18 empty] | 2回/年（機器点検・総合点検） | 〃 | 〃 | 〃
33 |  | ⑩浅原住宅 | 440014 | 〃 | [35 empty] | 39 | [18 empty] | 2回/年（機器点検・総合点検） | 〃 | 〃 | 〃
34 |  | ⑪早川住宅 | 440020 | 〃 | [35 empty] | 8 | [18 empty] | 2回/年（機器点検・総合点検） | 〃 | 〃 | 〃
35 |  | ⑫東町住宅 | 440021 | 〃 | [35 empty] | 6 | [18 empty] | 2回/年（機器点検・総合点検） | 〃 | 〃 | 〃
38 | 消防本部・消防署 | ①消防本部庁舎（小田原消防署含む） | 490001 | 消防用設備等点検 | 自動火災報知設備：一式 | [15 empty] | 誘導灯及び誘導標識：一式 | [16 empty] | 屋内消火栓設備：一式 |  | 一式 | [6 empty] | 非常放送設備：一式 | [11 empty] | 2回/年（機器点検・総合点検） | 消防用設備等保守点検（機器）業務（消防本部・小田原署庁舎、南町分署） | 単年度 | 丸東産業 株式会社 小田原支店
|  |  |  | 地下タンク貯蔵所漏洩検査 ・タンク本体・配管同時一体検査 | [53 empty] | 地下タンク 1基（5,000Ｌ軽油） | 1回/年 | 小田原消防本部 地下タンク貯蔵所漏洩検査 | 単年度 | 相日防災 株式会社 小田原支店
39 |  | ②南町分署 | 490002 | 消防用設備等保守点検 | 自動火災報知設備：一式 | [15 empty] | 誘導灯及び誘導標識：一式 |  |  |  | 避難設備・器具：一式 | 防火・防排煙設備：一式 | [13 empty] | 一式 | [18 empty] | 2回/年（機器点検・総合点検） | 消防用設備等保守点検（機器）業務（消防本部・小田原署庁舎、南町分署） | 単年度 | 丸東産業 株式会社 小田原支店
40 |  | ③栢山出張所 | 490005 | 消防用設備等保守点検 | 自動火災報知設備：一式 | [34 empty] | 一式 | [18 empty] | 1回/年 | 消防用設備等保守点検（栢山出張所） | 単年度 | 丸東産業株式会社
42 |  | ④足柄消防署 | 490007 | 消防用設備点検：一式 | [54 empty] | 1回/年 | 足柄消防署ほか消防設備保守点検業務 | 単年度 | 株式会社 足柄防災 小田原営業所
43 |  | ⑤松田分署 | 490008 | 消防用設備点検：一式 | [54 empty] | 1回/年 | 足柄消防署ほか消防設備保守点検業務 | 単年度 | 株式会社 足柄防災 小田原営業所
45 |  | ⑦山北出張所 | 490010 | 消防用設備点検：一式 | [54 empty] | 1回/年 | 足柄消防署ほか消防設備保守点検業務 | 単年度 | 株式会社 足柄防災 小田原営業所
47 | 小学校 | ①三の丸小学校 | 510001 | 消防設備等保守点検 | 1 |  | 194 | 37 |  |  |  | 11 |  |  | 14 | 16 |  | 7 |  |  | 31 |  |  |  | 2 |  |  | 7 | 14 |  | 19 | 1 | 1 |  |  | 1 | 1 | 14 | 16 | 42 | [6 empty] | 1 | 1 | 155 | 1 | [8 empty] | 2回/年（機器点検・総合点検） | 小田原市立小学校、中学校及び幼稚園消防設備等保守点検業務（その１）小学校分 | 単年度 | 大東綜合防災 株式会社
48 |  | ②新玉小学校 | 510002 | 〃 | 1 | 5 | 45 | 24 |  | 補償式スポット：35 |  |  | 1 | 13 | 12 | 12 |  |  |  |  | 4 | [6 empty] | 自動開錠装置 シャッター: 8; 自動開錠装置 感知器: 16; 自動開錠装置 分電盤: 1; 自動開錠装置 受信機: 1 | 1 | 1 | 12 | 12 | 30 | [6 empty] | 1 |  | 50 | 1 | [8 empty] | 2回/年（機器点検・総合点検） | 小田原市立小学校、中学校及び幼稚園消防設備等保守点検業務（その１）小学校分 | 単年度 | 大東綜合防災 株式会社
49 |  | ③足柄小学校 | 510003 | 〃 | 受信機１ 副受信機１ | 5 | 112 | 22 |  |  |  |  | 8 | 16 | 16 | 15 |  | 16 |  |  | 5 | [6 empty] | 8 | 6 |  | 18 | 1 | 1 |  |  | 1 | 1 | 12 | 12 | 35 | [6 empty] | 1 | 1 | 70 | 1 | [8 empty] | 2回/年（機器点検・総合点検） | 小田原市立小学校、中学校及び幼稚園消防設備等保守点検業務（その１）小学校分 | 単年度 | 大東綜合防災 株式会社
50 |  | ④芦子小学校 | 510004 | 〃 | 受信機１ 副受信機１ | 5 | 83 | 80 |  |  |  |  | 8 | 15 | 15 | 13 | [7 empty] | 4 | 1 |  |  | 17 | 7 |  | 24 | 4 | 8 |  |  | 1 | 1 | 13 | 13 | 40 | [6 empty] | 1 |  | 28 | 1 | [8 empty] | 2回/年（機器点検・総合点検） | 小田原市立小学校、中学校及び幼稚園消防設備等保守点検業務（その１）小学校分 | 単年度 | 大東綜合防災 株式会社
51 |  | ⑤大窪小学校 | 510005 | 〃 | 受信機１ 副受信機１ | 7 | 153 | 26 |  |  |  |  | 10 | 12 | 12 | 12 |  | 55 | [5 empty] | 21 | 2 |  |  | 5 | 10 |  | 17 | 1 | 1 |  |  | 1 | 1 | 12 | 12 | 28 | [6 empty] | 1 |  | 92 | 1 | [8 empty] | 2回/年（機器点検・総合点検） | 小田原市立小学校、中学校及び幼稚園消防設備等保守点検業務（その１）小学校分 | 単年度 | 大東綜合防災 株式会社
52 |  | ⑥早川小学校 | 510006 | 〃 | 1 |  | 61 | 8 |  |  |  |  | 4 | 12 | 11 | 11 | [11 empty] | 5 | 9 |  | 9 | 3 | 3 | [25 empty] | 2回/年（機器点検・総合点検） | 小田原市立小学校、中学校及び幼稚園消防設備等保守点検業務（その１）小学校分 | 単年度 | 大東綜合防災 株式会社
53 |  | ⑦山王小学校 | 510007 | 〃 | 1 |  | 62 | 12 |  |  |  |  | 10 | 10 | 9 | 8 | [11 empty] | 6 | 3 |  | 9 | 1 | 1 | [25 empty] | 2回/年（機器点検・総合点検） | 小田原市立小学校、中学校及び幼稚園消防設備等保守点検業務（その１）小学校分 | 単年度 | 大東綜合防災 株式会社
54 |  | ⑧久野小学校 | 510008 | 〃 | 受信機１ 副受信機１ | 5 | 13 | 90 |  |  |  |  | 10 | 10 | 10 | 10 | [11 empty] | 自動開錠装置 防火扉: 8; 自動開錠装置 感知器: 6; 自動開錠装置 分電盤: 1; 自動開錠装置 受信機: 8 | [23 empty] | 2回/年（機器点検・総合点検） | 小田原市立小学校、中学校及び幼稚園消防設備等保守点検業務（その１）小学校分 | 単年度 | 大東綜合防災 株式会社
55 |  | ⑨富水小学校 | 510009 | 〃 | 1 | 16 | 162 | 12 |  |  |  |  | 11 | 17 | 17 | 16 | [11 empty] | 8 | 12 |  | 25 | 1 | 1 | [25 empty] | 2回/年（機器点検・総合点検） | 小田原市立小学校、中学校及び幼稚園消防設備等保守点検業務（その１）小学校分 | 単年度 | 大東綜合防災 株式会社
56 |  | ⑩町田小学校 | 510010 | 〃 | 1 |  | 105 | 37 |  |  |  |  | 6 | 18 | 17 | 12 | [11 empty] | 4 | 10 |  | 15 | 1 | 1 | [25 empty] | 2回/年（機器点検・総合点検） | 小田原市立小学校、中学校及び幼稚園消防設備等保守点検業務（その１）小学校分 | 単年度 | 大東綜合防災 株式会社
57 |  | ⑪下府中小学校 | 510011 | 〃 | 受信機１ 副受信機１ | 6 | 144 | 20 |  |  |  |  | 11 | 16 | 16 | 17 | [11 empty] | 自動開錠装置 防火扉: 13; 自動開錠装置 感知器: 13; 自動開錠装置 分電盤: 2; 自動開錠装置 受信機: 3 | [23 empty] | 2回/年（機器点検・総合点検） | 小田原市立小学校、中学校及び幼稚園消防設備等保守点検業務（その2）小学校分 | 単年度 | 株式会社 アレックス防災
58 |  | ⑫桜井小学校 | 510012 | 〃 | 受信機１ 副受信機１ | 5 | 67 | 56 |  |  |  |  | 5 | 17 | 17 | 17 | [11 empty] | 9 | 10 |  | 24 | 8 | 21 | [25 empty] | 2回/年（機器点検・総合点検） | 小田原市立小学校、中学校及び幼稚園消防設備等保守点検業務（その１）小学校分 | 単年度 | 大東綜合防災 株式会社
59 |  | ⑬千代小学校 | 510013 | 〃 | 受信機１ 副受信機１ | 5 |  | 81 | 17 |  |  |  | 5 | 14 | 14 | 14 | [11 empty] | 14 | 4 |  | 19 | 1 | 1 | [25 empty] | 2回/年（機器点検・総合点検） | 小田原市立小学校、中学校及び幼稚園消防設備等保守点検業務（その2）小学校分 | 単年度 | 株式会社 アレックス防災
60 |  | ⑭下曽我小学校 | 510014 | 〃 | 1 |  | 67 | 5 |  |  |  |  | 48 | 9 | 9 | 10 | [11 empty] | 自動開錠装置 防火扉: 15; 自動開錠装置 感知器: 17; 自動開錠装置 分電盤: 1; 自動開錠装置 受信機: 1 | [23 empty] | 2回/年（機器点検・総合点検） | 小田原市立小学校、中学校及び幼稚園消防設備等保守点検業務（その2）小学校分 | 単年度 | 株式会社 アレックス防災
61 |  | ⑮国府津小学校 | 510015 | 〃 | 受信機１ 副受信機１ |  | 126 | 40 |  |  |  |  | 17 | 21 | 19 | 18 | [11 empty] | 12 | 12 |  | 36 | 7 | 20 | [25 empty] | 2回/年（機器点検・総合点検） | 小田原市立小学校、中学校及び幼稚園消防設備等保守点検業務（その2）小学校分 | 単年度 | 株式会社 アレックス防災
62 |  | ⑯酒匂小学校 | 510016 | 〃 | 受信機１ 副受信機１ |  | 101 | 14 |  |  |  | 4 | 14 | 19 | 18 | 14 | [11 empty] | 2 | 13 |  | 16 | 4 | 15 | [25 empty] | 2回/年（機器点検・総合点検） | 小田原市立小学校、中学校及び幼稚園消防設備等保守点検業務（その2）小学校分 | 単年度 | 株式会社 アレックス防災
63 |  | ⑰片浦小学校 | 510017 | 〃 | 受信機１ 副受信機１ | 5 | 69 | 9 |  |  |  |  | 5 | 11 | 9 | 9 | [11 empty] | 8 | 1 |  | 10 | 1 | 1 | [25 empty] | 2回/年（機器点検・総合点検） | 小田原市立小学校、中学校及び幼稚園消防設備等保守点検業務（その１）小学校分 | 単年度 | 大東綜合防災 株式会社
64 |  | ⑱曽我小学校 | 510018 | 〃 | 受信機１ 副受信機１ | 5 | 13 | 95 |  |  |  |  | 5 | 6 | 6 | 6 | [11 empty] | 自動開錠装置 シャッター: 8; 自動開錠装置 感知器: 8; 自動開錠装置 受信機: 9 | [23 empty] | 2回/年（機器点検・総合点検） | 小田原市立小学校、中学校及び幼稚園消防設備等保守点検業務（その2）小学校分 | 単年度 | 株式会社 アレックス防災
65 |  | ⑲東富水小学校 | 510019 | 〃 | 受信機１ 副受信機１ |  | 98 | 24 |  |  |  |  | 13 | 16 | 16 | 16 | [11 empty] | 12 | 7 |  | 18 | 1 | 4 | [25 empty] | 2回/年（機器点検・総合点検） | 小田原市立小学校、中学校及び幼稚園消防設備等保守点検業務（その１）小学校分 | 単年度 | 大東綜合防災 株式会社
66 |  | ⑳前羽小学校 | 510020 | 〃 | 1 | 5 | 71 | 7 |  |  |  |  | 19 | 8 | 8 | 7 | [11 empty] | 3 | 7 |  | 11 | 1 | 1 | [25 empty] | 2回/年（機器点検・総合点検） | 小田原市立小学校、中学校及び幼稚園消防設備等保守点検業務（その2）小学校分 | 単年度 | 株式会社 アレックス防災
67 |  | ㉑下中小学校 | 510021 | 〃 | 1 | 9 | 142 | 66 |  |  |  | 4 | 1 | 14 | 14 | 14 | [11 empty] | 自動開錠装置 防火扉: 12; 自動開錠装置 感知器: 15 | [23 empty] | 2回/年（機器点検・総合点検） | 小田原市立小学校、中学校及び幼稚園消防設備等保守点検業務（その2）小学校分 | 単年度 | 株式会社 アレックス防災
68 |  | ㉒矢作小学校 | 510022 | 〃 | 2 |  | 131 | 18 |  |  |  |  | 29 | 18 | 18 | 18 | [11 empty] | 自動開錠装置 防火扉: 22; 自動開錠装置 感知器: 34; 自動開錠装置 受信機: 12 | [23 empty] | 2回/年（機器点検・総合点検） | 小田原市立小学校、中学校及び幼稚園消防設備等保守点検業務（その2）小学校分 | 単年度 | 株式会社 アレックス防災
69 |  | ㉓報徳小学校 | 510023 | 〃 | 1 |  | 65 | 34 |  |  |  |  | 15 | 13 | 13 | 13 | [11 empty] | 自動開錠装置 防火扉: 12; 自動開錠装置 シャッター: 12; 自動開錠装置 感知器: 25; 自動開錠装置 受信機: 15 | [23 empty] | 2回/年（機器点検・総合点検） | 小田原市立小学校、中学校及び幼稚園消防設備等保守点検業務（その１）小学校分 | 単年度 | 大東綜合防災 株式会社
70 |  | ㉔豊川小学校 | 510024 | 〃 | 1 | 9 | 167 | 26 |  |  |  |  | 12 | 19 | 18 | 14 | [11 empty] | 自動開錠装置 シャッター: 9; 自動開錠装置 感知器: 9; 自動開錠装置 分電盤: 1; 自動開錠装置 受信機: 1 | [23 empty] | 2回/年（機器点検・総合点検） | 小田原市立小学校、中学校及び幼稚園消防設備等保守点検業務（その2）小学校分 | 単年度 | 株式会社 アレックス防災
71 |  | ㉕富士見小学校 | 510025 | 〃 | 1 | 5 | 132 | 24 |  |  |  |  | 9 | 17 | 16 | 16 | [11 empty] | 14 | 5 |  | 24 | 1 | 1 | [25 empty] | 2回/年（機器点検・総合点検） | 小田原市立小学校、中学校及び幼稚園消防設備等保守点検業務（その2）小学校分 | 単年度 | 株式会社 アレックス防災
72 | 中学校 | ①城山中学校 | 520001 | 〃 | 受信機１ 副受信機１ | 6 | 125 | 52 |  |  |  |  | 14 | 19 | 19 | 19 | [11 empty] | 自動開錠装置 防火扉: 17; 自動開錠装置 シャッター: 3; 自動開錠装置 感知器: 25; 自動開錠装置 受信機: 1 | [23 empty] | 2回/年（機器点検・総合点検） | 小田原市立小学校、中学校及び幼稚園消防設備等保守点検業務（その１）小学校分 | 単年度 | 大東綜合防災 株式会社
73 |  | ②白鴎中学校 | 520002 | 〃 | 1 |  | 78 | 25 |  |  |  |  | 10 | 13 | 13 | 12 | [11 empty] | 12 | 3 |  | 15 | 7 | 13 | [25 empty] | 2回/年（機器点検・総合点検） | 小田原市立小学校、中学校及び幼稚園消防設備等保守点検業務（その１）小学校分 | 単年度 | 大東綜合防災 株式会社
74 |  | ③白山中学校 | 520003 | 〃 | 受信機１ 副受信機１ | 7 | 174 | 20 |  |  |  |  | 8 | 15 | 14 | 18 | [11 empty] | 23 | 9 |  | 32 | 3 | 13 | [25 empty] | 2回/年（機器点検・総合点検） | 小田原市立小学校、中学校及び幼稚園消防設備等保守点検業務（その１）小学校分 | 単年度 | 大東綜合防災 株式会社
75 |  | ④城南中学校 | 520004 | 〃 | 1 | 7 | 76 | 5 |  |  |  |  | 4 | 11 | 11 | 9 | [11 empty] | 8 | 5 |  | 14 | 5 | 6 | [25 empty] | 2回/年（機器点検・総合点検） | 小田原市立小学校、中学校及び幼稚園消防設備等保守点検業務（その１）小学校分 | 単年度 | 大東綜合防災 株式会社
76 |  | ⑤鴨宮中学校 | 520005 | 〃 | 受信機１ 副受信機１ | 5 | 96 | 8 |  |  |  |  | 6 | 17 | 17 | 14 | [11 empty] | 8 | 11 |  | 22 | 2 | 1 | [25 empty] | 2回/年（機器点検・総合点検） | 小田原市立小学校、中学校及び幼稚園消防設備等保守点検業務（その2）小学校分 | 単年度 | 株式会社 アレックス防災
77 |  | ⑥千代中学校 | 520006 | 〃 | 1 | 4 | 192 | 17 |  |  |  |  | 8 | 16 | 16 | 16 | [11 empty] | 11 | 12 |  | 16 | 1 | 1 | [25 empty] | 2回/年（機器点検・総合点検） | 小田原市立小学校、中学校及び幼稚園消防設備等保守点検業務（その2）小学校分 | 単年度 | 株式会社 アレックス防災
78 |  | ⑦国府津中学校 | 520007 | 〃 | 1 |  | 144 | 4 |  |  |  | 9 | 3 | 10 | 9 | 8 | [11 empty] | 自動開錠装置 シャッター: 8; 自動開錠装置 感知器: 8; 自動開錠装置 分電盤: 1; 自動開錠装置 受信機: 1 | [23 empty] | 2回/年（機器点検・総合点検） | 小田原市立小学校、中学校及び幼稚園消防設備等保守点検業務（その2）小学校分 | 単年度 | 株式会社 アレックス防災
79 |  | ⑧酒匂中学校 | 520008 | 〃 | 1 | 4 | 167 | 33 |  |  |  |  | 8 | 18 | 16 | 16 | [11 empty] | 18 | 5 |  | 27 | 1 | 1 | [25 empty] | 2回/年（機器点検・総合点検） | 小田原市立小学校、中学校及び幼稚園消防設備等保守点検業務（その2）小学校分 | 単年度 | 株式会社 アレックス防災
80 |  | ⑨泉中学校 | 520010 | 〃 | 1 |  | 110 | 15 |  |  |  |  | 5 | 17 | 17 | 12 | [11 empty] | 14 | 9 |  | 37 | 1 | 1 | [25 empty] | 2回/年（機器点検・総合点検） | 小田原市立小学校、中学校及び幼稚園消防設備等保守点検業務（その１）小学校分 | 単年度 | 大東綜合防災 株式会社
81 |  | ⑩橘中学校 | 520011 | 〃 | 1 | 6 | 122 | 4 |  |  |  |  | 3 | 14 | 12 | 14 | [11 empty] | 自動開錠装置 防火扉: 16; 自動開錠装置 感知器: 16; 自動開錠装置 分電盤: 1; 自動開錠装置 受信機: 2 | [23 empty] | 2回/年（機器点検・総合点検） | 小田原市立小学校、中学校及び幼稚園消防設備等保守点検業務（その2）小学校分 | 単年度 | 株式会社 アレックス防災
82 |  | ⑪城北中学校 | 520012 | 〃 | 受信機１ 副受信機１ | 4 | 139 | 17 |  |  |  |  | 7 | 15 | 16 | 15 | [11 empty] | 自動開錠装置 防火扉: 16; 自動開錠装置 感知器: 23; 自動開錠装置 分電盤: 2; 自動開錠装置 受信機: 17 | [23 empty] | 2回/年（機器点検・総合点検） | 小田原市立小学校、中学校及び幼稚園消防設備等保守点検業務（その１）小学校分 | 単年度 | 大東綜合防災 株式会社
83 | 幼稚園 | ①酒匂幼稚園 | 530001 | 〃 | 1 |  | 47 | 2 |  |  |  |  | 8 | 5 | 4 | 4 | [42 empty] | 2回/年（機器点検・総合点検） | 小田原市立小学校、中学校及び幼稚園消防設備等保守点検業務（その2）小学校分 | 単年度 | 株式会社 アレックス防災
84 |  | ②東富水幼稚園 | 530002 | 〃 | 1 |  | 21 | 6 |  |  |  |  | 5 | 3 | 2 | 2 | [42 empty] | 2回/年（機器点検・総合点検） | 小田原市立小学校、中学校及び幼稚園消防設備等保守点検業務（その１）小学校分 | 単年度 | 大東綜合防災 株式会社
85 |  | ③前羽幼稚園 | 530003 | 〃 | 1 |  | 19 | 10 |  |  |  |  | 4 | 3 | 3 | [43 empty] | 2回/年（機器点検・総合点検） | 小田原市立小学校、中学校及び幼稚園消防設備等保守点検業務（その2）小学校分 | 単年度 | 株式会社 アレックス防災
86 |  | ④下中幼稚園 | 530004 | 〃 | 1 |  | 1 | 28 |  |  |  |  | 5 | 2 | 2 | [43 empty] | 2回/年（機器点検・総合点検） | 小田原市立小学校、中学校及び幼稚園消防設備等保守点検業務（その2）小学校分 | 単年度 | 株式会社 アレックス防災
87 |  | ⑤矢作幼稚園 | 530005 | 〃 | 1 |  | 19 | 4 |  |  |  |  | 5 | 3 | 2 | [43 empty] | 2回/年（機器点検・総合点検） | 小田原市立小学校、中学校及び幼稚園消防設備等保守点検業務（その2）小学校分 | 単年度 | 株式会社 アレックス防災
88 |  | ⑥報徳幼稚園 | 530006 | 〃 | 1 |  | 15 | 1 |  |  |  |  | 4 | 2 | 2 | [43 empty] | 2回/年（機器点検・総合点検） | 小田原市立小学校、中学校及び幼稚園消防設備等保守点検業務（その１）小学校分 | 単年度 | 大東綜合防災 株式会社
89 | 学校給食センター |  | 540001 | 消防用設備点検 | 自動火災報知設備：一式 | [32 empty] | 屋内・屋外消火栓設備：一式 |  | 一式 | [18 empty] | 1回/年 | 小田原市学校給食センター 消防用設備点検業務 | 単年度 | 相日防災 株式会社 小田原支店
93 | 生涯学習センター | ①本館（けやき） | 560001 | 消防用設備保守点検 | 自動火災報知設備：一式（22区域、感知器195） | [15 empty] | 誘導灯及び誘導標識：一式 （49箇所） |  |  |  | 2 |  |  | 自動開錠装置 防火扉: 4; 自動開錠装置 シャッター: 9; 自動開錠装置 ダンパー: 29 |  |  | 屋内消火栓：10箇所 屋外消火栓：1箇所 |  | 32 |  |  | 6 |  | ドレンチャー：6箇所 送水口：2箇所 | [5 empty] | 一式 |  |  |  | 10 |  |  |  | 2回/年（外観・機能点検、総合点検） | 小田原市庁舎ほか消防用設備保守点検業務委託料 | 単年度 | 相日防災 株式会社 小田原支店
94 |  | ②国府津学習館 | 560002 | 消防用設備点検 | 自動火災報知設備：一式 | [15 empty] | 誘導灯設備：一式 | [18 empty] | 一式 | [18 empty] | 2回/年 | 生涯学習センター国府津学習館 消防用設備点検委託料 | 単年度 | 相日防災 株式会社 小田原支店
95 | 尊徳記念館 |  | 570001 | 消防用設備保守点検 | 複合防火盤50回線１台 表示機50回線2台 |  | 81 | 17 |  |  | 88 |  |  |  | P型一級：7 | 7 |  | 7 |  |  | 29 | 6 | 13 |  | 緩降機 ３台 避難はしご １台 |  |  | 2 | 5 | 11 | 煙式スポット型３種：21個 |  |  | 18 | 電子ブザー5個 |  |  | 室内外消火栓設備 加圧送水装置１基（ポンプ・モーター）65φ×300 Ｌ／㎡×55ｍ×5.5kw 呼水層100Ｌ １基 室内消火栓ＢＯＸ ５台 室外消火栓ＢＯＸ ２台 制御盤 １面 起動リレー １台 |  | 粉末4型：3本 粉末10型：36本 粉末50型：1本 | 加圧送水装置１基（ポンプ・モ－タ－）125 φ×1080Ｌ／㎠×66ｍ×22KW 呼 水 槽 100Ｌ １基 圧力タンク 100Ｌ １基 起動用圧力スイッチ １個 スプリンクラーヘッド 344個 アラーム弁 100φ 4個 送 水 口 多口 １個 手動用開放弁 100φ １個 制 御 盤 １面 表 示 盤 １面 |  |  | ハロゲン化物容器 68Ｌ 12本 容器弁開放器（ガス圧式） 12ヶ 起動用容器 1Ｌ 1本 容器弁開放器（電気式） 1ヶ 起動用操作箱 3ヶ スピーカー 3個 制 御 盤 1面 ホーン（放射ヘッド） 13個 圧力スイッチ 2個 ダンパー閉鎖 6個 放出表示灯 5個 撰 状 弁 2個 非常電源（蓄電池設備） 1台 |  |  | 1 |  | 85 | 音量調整器：22 |  |  |  |  | 排煙機2400m3／h×400㎜aq×11kw 1台 排煙機7200m3／h ×50㎜aq×5.5kw １台 排煙口 ２ヶ 制御盤 ２面 手動起動装置 ２ヶ 連動盤 ２面 | 直流電源装置 １式 整流器 サイリスタ式全自動整流器 蓄電池 ベッド形ポケットアルカリ蓄電池 1.2V×86セル、103.2V 白熱灯 40Ｗ～60Ｗ 111個 | 三菱パッケ－ジ発電機 1式 原動機 三菱重工（株）製 S6B-PTK.274PS.1500rpm 発電機 三菱電機（株）製 PG-250.200V.230KVA 発電機盤 三菱電機（株）製 自立型 燃料タンク Ａ重油 １９５０Ｌ 冷却水タンク ５００Ｌ |  | 2回/年（外観・機能点検、総合点検） | 小田原市尊徳記念館消防用設備等保守点検業務 | 単年度 | 相日防災 株式会社 小田原支店
|  |  |  | 防火対象物点検：一式 | [54 empty] | 1回/年 | 尊徳記念館 防火対象物定期点検 | 単年度 | 相日防災 株式会社 小田原支店
96 | 郷土文化館 | ①郷土文化館 | 590001 | 消防用設備点検 | [35 empty] | 一式 | [5 empty] | 漏電火災警報設備点検：一式 火災通報装置点検：一式 | [12 empty] | 2回/年（機器点検、総合点検） | 小田原市郷土文化館消防用設備点検業務委託料 | 単年度 | 相日防災 株式会社 小田原支店
97 |  | ②（分館）松永記念館 | 590002 | 消防用設備点検 | 自動火災報知設備：一式 | [15 empty] | 誘導灯設備：一式 | [18 empty] | 一式 | [10 empty] | 非常警報設備：一式 | [7 empty] | 2回/年（機器点検、総合点検） | 小田原市松永記念館消防用設備点検業務委託料 | 単年度 | 相日防災 株式会社 小田原支店
98 |  | ③老欅荘 | 590003 | 消防用設備点検 | [35 empty] | 一式 | [10 empty] | 非常警報設備：一式 | [7 empty] | 2回/年（機器点検、総合点検） | 小田原市松永記念館消防用設備点検業務委託料 | 単年度 | 相日防災 株式会社 小田原支店
105 | 図書館 | ①旧市立図書館（星崎記念館） | 710001 | 消防用設備点検 | 自動火災報知設備 一式 | [34 empty] | 一式 | 一式 | [17 empty] | 2回/年 | 星崎記念館消防用設備点検業務委託料 | 単年度 | 相日防災 株式会社 小田原支店
106 |  | ②小田原市立中央図書館（かもめ図書館） | 710002 | 消防用設備点検 | 複合火災盤 19/20回線 1台 |  | 63 |  |  |  | 84 |  |  | 13 | 10 |  | 1 | 2 | 2 | 2 | 24 | 24 | 14 |  |  |  |  | 2 | 11 | 1 |  |  |  | 9 | 音響装置５ |  |  | 加圧送水ポンプ １台 給水装置 １台 水位計 水槽満減警報有 １台 貯水槽 床下水槽 １個 呼水槽 100L 1個 室内消火栓 10個 ホース 40A×15m 20本 |  | 28 | [6 empty] | 1台（11/20回線） |  | 101 | 非常電源（内蔵型）KR-1059 1台 |  |  | キュービクル式 一式 |  | 防排煙連動制御盤 11/20回線 1台 手動開閉装置 11台 自動起動装置 煙感知器（光電式） 28台 |  |  |  | 2回/年 1回/年：避難訓練 | 小田原市立中央図書館消防用設備点検等業務委託料 | 単年度 | 株式会社 アレックス防災
107 | 文学館（白秋童謡館、尾崎一雄邸含む） |  | 720001 | 消防用設備点検 | [16 empty] | 誘導灯設備：一式 |  |  |  | 一式 | [14 empty] | 一式 | [10 empty] | 一式 | [7 empty] | 2回/年（機器点検・総合点検） | 小田原文学館（白秋童謡館含む）消防用設備点検業務委託料 | 単年度 | 相日防災 株式会社 小田原支店
108 | 酒匂川防災ステーション |  | 830001 | 消防用設備点検 | [16 empty] | 一式 | [18 empty] | 一式 | [10 empty] | 一式 | [7 empty] | 2回/年（機器点検・総合点検） | 酒匂川防災ステーション消防用設備点検業務委託料 | 単年度 | 相日防災 株式会社 小田原支店
109 | おだわら子ども若者教育支援センター |  | 860001 | 消防用設備点検 | 自動火災報知設備 一式 | [15 empty] | 一式 |  |  |  | 一式 | [12 empty] | 屋内外消火栓設備 一式 |  | 一式 | [6 empty] | 非常用放送設備 一式 | [5 empty] | 一式 |  | 防火・排煙設備 一式 |  |  |  | 2回/年 | おだわら子ども若者教育支援センター消防用設備点検業務 | 単年度 | 相日防災 株式会社 小田原支店
Note on V6: : 誘導灯及び誘導標識

## ⑨自動ドア・シャッター
【対象業務詳細】⑨自動ドア・シャッター
NO | 施設名称 |  | 管理番号 （施設ID） | 機器等 | メーカー | 型式 | 数量 | 備考 | 現行
[9 empty] | 点検頻度 | 法定点検（回数） | 業務委託名 | 契約期間 | 契約業者名
1 | 市役所本庁舎 |  | 20001 | 自動ドア | ナブコ | DS-75-引分 | 6 | ２階正面玄関左右・内外、２階生涯学習センター連絡口内側、２階議会出入口内側 | 4回/年 | 1回/年 | 小田原市庁舎ほか６か所自動ドア保守点検業務委託料（小田原市庁舎分） | 単年度 | 株式会社 神奈川ナブコ 厚木支店
|  |  |  | 自動ドア | ナブコ | DSN-75-片引 | 1 | ２階生涯学習センターけやき連絡口外側 | 〃 | 〃 | 〃 | 〃 | 〃
|  |  |  | 自動ドア | ナブコ | DSN-150-片引 | 1 | １階南側職員通用口 | 〃 | 〃 | 〃 | 〃 | 〃
|  |  |  | 自動ドア | ナブコ | DSN-75-引分 | 1 | ２階議会出入口外 | 〃 | 〃 | 〃 | 〃 | 〃
|  |  |  | 自動ドア | ナブコ | DSN-60-片引 | 1 | ２階多目的トイレ | 〃 | 〃 | 〃 | 〃 | 〃
10 | 生きがいふれあいセンターいそしぎ |  | 200001 | 自動ドア | ナブコ | ドアオペレーターES-43 | 1 | 保健センター・いそしぎ | 4回/年 |  | 小田原市庁舎ほか６か所自動ドア保守点検業務 | 単年度 | 株式会社 神奈川ナブコ 厚木支店
|  |  |  | 自動ドア | ナブコ | ドアオペレーターES-24 | 2 | 保健センター・いそしぎ | 〃 |  | 〃 | 〃 | 〃
|  |  |  | 自動ドア | ナブコ | ドアオペレーターES-21 | 2 | 保健センター・いそしぎ | 〃 |  | 〃 | 〃 | 〃
|  |  |  | シャッター | 三和シャッター工業 | ファイヤードＳオートドアEA-0379-2 | 1 | 保健センター・いそしぎ | 〃 |  | 〃 | 〃 | 〃
18 | 保健センター |  | 270001 | ※保健センター・いそしぎは一本で契約
38 | 消防本部・消防署 | ①消防本部庁舎（小田原消防署含む） | 490001 | 自動ドア | 仕様不明 |  | 2 |  | ２回/年 |  | 消防本部・署庁舎及び南町分署自動ドア保守点検業務 | 単年度 | 株式会社 神奈川ナブコ 厚木支店
39 |  | ②南町分署 | 490002 | 自動ドア | 仕様不明 |  | 2 |  | 〃 |  | 〃 | 〃 | 〃
93 | 生涯学習センター | ①本館（けやき） | 560001 | ※市役所本庁舎と一本で契約（自動ドア・ナブコ分）
|  |  |  | 自動ドア | 寺岡オート･ドア（株） |  | 3 |  | 4回/年 |  | 小田原市尊徳記念館ほか4か所自動ドア保守点検業務 | 単年度 | 寺岡オート・ドアシステム株式会社 厚木営業所
|  |  |  | シャッター | 三和シャッター工業 |  | 9 |  | 1回/年 |  | 小田原市生涯学習センター本館防火シャッター保守点検業務委託料 | 単年度 | 三和シャッター工業 株式会社 小田原営業所
94 |  | ②国府津学習館 | 560002 | 自動ドア | ナブコ | DS-21 | 1 |  | 4回/年 |  | 小田原市庁舎ほか６か所自動ドア保守点検業務 | 単年度 | 株式会社 神奈川ナブコ 厚木支店
95 | 尊徳記念館 |  | 570001 | 自動ドア | 寺岡オート･ドア（株） | SOV-150KM(両引) | 4 | 尊徳記念館玄関、展示室出入口 | 4回/年 |  | 小田原市尊徳記念館ほか4か所自動ドア保守点検業務 | 単年度 | 寺岡オート・ドアシステム株式会社 厚木営業所
|  |  |  | 自動ドア | 寺岡オート･ドア（株） | SOV- 60KM(片引) | 2 | 桜井窓口コーナー玄関 | 〃 |  | 〃 | 〃 | 〃
106 | 図書館 | ②小田原市立中央図書館（かもめ図書館） | 710002 | 自動ドア | 寺岡式自動ドア | ＳＯＶ－２００Ｋ型・両引 | 2 | 正面玄関風除室 | 3回/年 |  | 小田原市尊徳記念館ほか4か所自動ドア保守点検業務委託料[小田原市立中央図書館分] | 単年度 | 寺岡オート・ドアシステム株式会社 厚木営業所
|  |  |  | 自動ドア | 寺岡式自動ドア | ＳＯＶ－１６０Ｋ型・片引 | 2 | 西側玄関風除室 | 〃 |  | 〃 | 〃 | 〃
108 | 酒匂川防災ステーション |  | 830001 | 自動ドア | ナブコ | DS-60 | 2 | 正面玄関外側、内側（引分け） | 3回/年 |  | 小田原市庁舎ほか６か所自動ドア保守点検業務 | 単年度 | 株式会社 神奈川ナブコ 厚木支店

## ⑩EV,DW
【対象業務詳細】⑩昇降設備（ＥＶ・ＤＷ）
NO | 施設名称 |  | 管理番号 （施設ID） | 機器等 | メーカー | 機種 | 仕様 | 備考 | 現行
[9 empty] | 数量 | 点検回数・頻度 | 法定点検（回数） | 業務委託名 | 契約期間 | 契約業者名
1 | 市役所本庁舎 |  | 20001 | エレベーター | 三菱 | VFGLB-JB | 機械室レス、操作方法4C-SAI22 |  | 4 | 4回/年 | 1回/年 | 小田原市庁舎等昇降機設備保守管理業務委託料（小田原市庁舎分） | 単年度 | 三菱電機ビルテクノサービス株式会社 横浜支社 西湘支店
|  |  |  | エレベーター | 三菱 | VFGLB-JB | 機械室レス、操作方法2BC |  | 1 | 4回/年 | 1回/年 | 小田原市庁舎等昇降機設備保守管理業務委託料（小田原市庁舎分） | 単年度 | 三菱電機ビルテクノサービス株式会社 横浜支社 西湘支店
10 | 生きがいふれあいセンターいそしぎ |  | 200001 | エレベーター | 東芝 | SPF1300(20)-2S45 | 車椅子用、交流インバータ制御方式 | ※保健センター、いそしぎ、中央図書館、おだわら子ども若者教育支援センターの4施設の東芝エレベータを一本で契約 | 1 | 遠隔点検：1回/月 保守点検：4回/年 | 1回/年 | 小田原市生きがいふれあいセンターいそしぎ昇降機設備保守管理業務 | 単年度 | 東芝エレベータ株式会社 神奈川支社
11 | 保育所 | ①下曽我保育園 | 210001 | ダムウェータ | 日本輸機工業 | SK-100-2A-200 |  |  | 1 | 4回/年 | 1回/年 | 小田原市立保育園給食用小荷物専用昇降機保守点検業務 | 単年度 | 大和エレベータ製造 株式会社
13 |  | ③早川保育園 | 210004 | ダムウェータ | 大和エレベータ製造 | F-200P |  |  | 1 | 4回/年 | 1回/年 | 小田原市立保育園給食用小荷物専用昇降機保守点検業務 | 単年度 | 大和エレベータ製造 株式会社
15 |  | ⑤豊川保育園 | 210006 | ダムウェータ | 大和エレベータ製造 | F-1 |  |  | 1 | 4回/年 | 1回/年 | 小田原市立保育園給食用小荷物専用昇降機保守点検業務 | 単年度 | 大和エレベータ製造 株式会社
16 |  | ⑥桜井保育園 | 210008 | ダムウェータ | 日本輸機工業 | SK-100-2A-200 |  |  | 1 | 4回/年 | 1回/年 | 小田原市立保育園給食用小荷物専用昇降機保守点検業務 | 単年度 | 大和エレベータ製造 株式会社
18 | 保健センター |  | 270001 | エレベーター | 東芝 | エルフレッシュB1000-2S45-4 | 寝台用（車椅子兼用）、交流インバータ制御方式 | ※保健センター、いそしぎ、中央図書館、おだわら子ども若者教育支援センターの4施設の東芝エレベータを一本で契約 | 1 | 1回/月 | 1回/年 | 小田原市保健センターほか３か所昇降機設備保守管理業務 | 単年度 | 東芝エレベータ株式会社 神奈川支社
38 | 消防本部・消防署 | ①消防本部庁舎（小田原消防署含む） | 490001 | エレベーター | 日本オーチス・エレベータ | スペックアルサM09A | ロープ式 |  | 1 | 4回/年 |  | 小田原市消防本部及び小田原駅東口ペデストリアンデッキ昇降機設備保守管理業務 | 単年度 | 日本オーチス・エレベータ 株式会社 神奈川支店
39 |  | ②南町分署 | 490002 | エレベーター | 日立製作所 | UAP-11-CO60 | 機械室レス |  | 1 | 1回/月 |  | 小田原駅東口ﾍﾟﾃﾞｽﾄﾘｱﾝﾃﾞｯｷほか7か所昇降機設備保守管理業務 | 単年度 | 株式会社 日立ビルシステム 横浜支社
47 | 小学校 | ①三の丸小学校 | 510001 | エレベーター | 型式指定なし |  |  |  | 1 | 1回/月 | 1回/年 | 小田原市立三の丸小学校エレベーター設備保守点検業務 | 単年度 | 三菱電機ビルテクノサービス株式会社 横浜支社 西湘支店
|  |  |  | ダムウェータ | 型式指定なし |  |  |  | 2 | 6回/年 | 1回/年 | 学校給食用小荷物専用昇降機設備保守管理業務（小田原市立三の丸小学校） | 単年度 | 三菱電機ビルテクノサービス株式会社 横浜支社 西湘支店
48 |  | ②新玉小学校 | 510002 | ダムウェータ | 型式指定なし |  |  |  | 1 | 6回/年 | 1回/年 | 学校給食用小荷物専用昇降機設備保守管理業務（小田原市立新玉小学校ほか１ヵ所） | 単年度 | 萬年エレベーター 株式会社
49 |  | ③足柄小学校 | 510003 | ダムウェータ | 型式指定なし |  |  |  | 2 | 6回/年 | 1回/年 | 学校給食用小荷物専用昇降機設備保守管理業務（小田原市立曽我小学校ほか７ヵ所） | 単年度 | 日本輸機工業 株式会社
50 |  | ④芦子小学校 | 510004 | ダムウェータ |  | F-30F |  |  | 2 | 6回/年 | 1回/年 | 学校給食用小荷物専用昇降機設備保守管理業務（小田原市立芦子小学校ほか８ヵ所） | 単年度 | 大和エレベータ製造 株式会社
51 |  | ⑤大窪小学校 | 510005 | エレベーター | 型式指定なし |  |  |  | 1 | 4回/年 | 1回/年 | 小田原市立大窪小学校エレベーター設備保守点検業務 | 単年度 | フジテック 株式会社 首都圏統括本部 横浜支店
52 |  | ⑥早川小学校 | 510006 | ダムウェータ |  | RL-200-D-30 |  |  | 1 | 6回/年 | 1回/年 | 学校給食用小荷物専用昇降機設備保守管理業務（小田原市立芦子小学校ほか８ヵ所） | 単年度 | 大和エレベータ製造 株式会社
53 |  | ⑦山王小学校 | 510007 | ダムウェータ | 型式指定なし |  |  |  | 1 | 6回/年 | 1回/年 | 学校給食用小荷物専用昇降機設備保守管理業務（小田原市立山王小学校ほか１ヵ所） | 単年度 | 横浜エレベータ 株式会社
54 |  | ⑧久野小学校 | 510008 | ダムウェータ |  | F-30F |  |  | 1 | 6回/年 | 1回/年 | 学校給食用小荷物専用昇降機設備保守管理業務（小田原市立芦子小学校ほか８ヵ所） | 単年度 | 大和エレベータ製造 株式会社
55 |  | ⑨富水小学校 | 510009 | ダムウェータ |  | F-30F |  |  | 2 | 6回/年 | 1回/年 | 学校給食用小荷物専用昇降機設備保守管理業務（小田原市立芦子小学校ほか８ヵ所） | 単年度 | 大和エレベータ製造 株式会社
56 |  | ⑩町田小学校 | 510010 | ダムウェータ |  | F-30F |  |  | 2 | 6回/年 | 1回/年 | 学校給食用小荷物専用昇降機設備保守管理業務（小田原市立芦子小学校ほか８ヵ所） | 単年度 | 大和エレベータ製造 株式会社
57 |  | ⑪下府中小学校 | 510011 | ダムウェータ |  | F-30F |  |  | 2 | 6回/年 | 1回/年 | 学校給食用小荷物専用昇降機設備保守管理業務（小田原市立芦子小学校ほか８ヵ所） | 単年度 | 大和エレベータ製造 株式会社
58 |  | ⑫桜井小学校 | 510012 | ダムウェータ | 型式指定なし |  |  |  | 2 | 6回/年 | 1回/年 | 学校給食用小荷物専用昇降機設備保守管理業務（小田原市立曽我小学校ほか７ヵ所） | 単年度 | 日本輸機工業 株式会社
59 |  | ⑬千代小学校 | 510013 | ダムウェータ | 型式指定なし |  |  |  | 2 | 6回/年 | 1回/年 | 学校給食用小荷物専用昇降機設備保守管理業務（小田原市立山王小学校ほか１ヵ所） | 単年度 | 横浜エレベータ 株式会社
61 |  | ⑮国府津小学校 | 510015 | ダムウェータ | 型式指定なし |  |  |  | 2 | 6回/年 | 1回/年 | 学校給食用小荷物専用昇降機設備保守管理業務（小田原市立曽我小学校ほか７ヵ所） | 単年度 | 日本輸機工業 株式会社
62 |  | ⑯酒匂小学校 | 510016 | ダムウェータ | 型式指定なし |  |  |  | 2 | 6回/年 | 1回/年 | 学校給食用小荷物専用昇降機設備保守管理業務（小田原市立曽我小学校ほか７ヵ所） | 単年度 | 日本輸機工業 株式会社
63 |  | ⑰片浦小学校 | 510017 | ダムウェータ |  | F-30F |  |  | 1 | 6回/年 | 1回/年 | 学校給食用小荷物専用昇降機設備保守管理業務（小田原市立芦子小学校ほか８ヵ所） | 単年度 | 大和エレベータ製造 株式会社
64 |  | ⑱曽我小学校 | 510018 | ダムウェータ | 型式指定なし |  |  |  | 1 | 6回/年 | 1回/年 | 学校給食用小荷物専用昇降機設備保守管理業務（小田原市立曽我小学校ほか７ヵ所） | 単年度 | 日本輸機工業 株式会社
65 |  | ⑲東富水小学校 | 510019 | ダムウェータ | 型式指定なし |  |  |  | 2 | 6回/年 | 1回/年 | 学校給食用小荷物専用昇降機設備保守管理業務（小田原市立新玉小学校ほか１ヵ所） | 単年度 | 萬年エレベーター 株式会社
66 |  | ⑳前羽小学校 | 510020 | ダムウェータ | 型式指定なし |  |  |  | 1 | 6回/年 | 1回/年 | 学校給食用小荷物専用昇降機設備保守管理業務（小田原市立曽我小学校ほか７ヵ所） | 単年度 | 日本輸機工業 株式会社
67 |  | ㉑下中小学校 | 510021 | ダムウェータ | 型式指定なし |  |  |  | 2 | 6回/年 | 1回/年 | 学校給食用小荷物専用昇降機設備保守管理業務（小田原市立曽我小学校ほか７ヵ所） | 単年度 | 日本輸機工業 株式会社
68 |  | ㉒矢作小学校 | 510022 | ダムウェータ | 型式指定なし |  |  |  | 2 | 6回/年 | 1回/年 | 学校給食用小荷物専用昇降機設備保守管理業務（小田原市立矢作小学校） | 単年度 | 株式会社 マイクロエレベーター
69 |  | ㉓報徳小学校 | 510023 | ダムウェータ |  | F-30F |  |  | 2 | 6回/年 | 1回/年 | 学校給食用小荷物専用昇降機設備保守管理業務（小田原市立芦子小学校ほか８ヵ所） | 単年度 | 大和エレベータ製造 株式会社
70 |  | ㉔豊川小学校 | 510024 | ダムウェータ |  | F-30F |  |  | 2 | 6回/年 | 1回/年 | 学校給食用小荷物専用昇降機設備保守管理業務（小田原市立芦子小学校ほか８ヵ所） | 単年度 | 大和エレベータ製造 株式会社
71 |  | ㉕富士見小学校 | 510025 | ダムウェータ | 型式指定なし |  |  |  | 2 | 6回/年 | 1回/年 | 学校給食用小荷物専用昇降機設備保守管理業務（小田原市立曽我小学校ほか７ヵ所） | 単年度 | 日本輸機工業 株式会社
72 | 中学校 | ①城山中学校 | 520001 | ダムウェータ |  | F2－750－2S45 |  |  | 1 | 1回/月 | 1回/年 | 学校給食用エレベーター設備保守管理業務（小田原市立城山中学校） | 単年度 | 株式会社 日立ビルシステム 横浜支社
73 |  | ②白鴎中学校 | 520002 | ダムウェータ |  | ロープ式、積載量750kg、地震管制運転装置付 |  |  | 1 | 1回/月 | 1回/年 | 学校給食用エレベーター設備保守管理業務（小田原市立白?中学校ほか３ヵ所） | 単年度 | 日本オーチス・エレベータ 株式会社 神奈川支店
74 |  | ③白山中学校 | 520003 | ダムウェータ | 型式指定なし |  |  |  | 1 | 1回/月 | 1回/年 | 学校給食用エレベーター設備保守管理業務（小田原市立白山中学校ほか１ヵ所） | 単年度 | 三菱電機ビルテクノサービス株式会社 横浜支社 西湘支店
77 |  | ⑥千代中学校 | 520006 | ダムウェータ | 型式指定なし |  |  |  | 1 | 1回/月 | 1回/年 | 学校給食用エレベーター設備保守管理業務（小田原市立白山中学校ほか１ヵ所） | 単年度 | 三菱電機ビルテクノサービス株式会社 横浜支社 西湘支店
78 |  | ⑦国府津中学校 | 520007 | ダムウェータ |  | ロープ式、積載量750kg、地震管制運転装置付 |  |  | 1 | 1回/月 | 1回/年 | 学校給食用エレベーター設備保守管理業務（小田原市立白?中学校ほか３ヵ所） | 単年度 | 日本オーチス・エレベータ 株式会社 神奈川支店
79 |  | ⑧酒匂中学校 | 520008 | ダムウェータ |  | ロープ式、積載量750kg、地震管制運転装置付 |  |  | 1 | 1回/月 | 1回/年 | 学校給食用エレベーター設備保守管理業務（小田原市立白?中学校ほか３ヵ所） | 単年度 | 日本オーチス・エレベータ 株式会社 神奈川支店
82 |  | ⑪城北中学校 | 520012 | ダムウェータ |  | ロープ式、積載量750kg、地震管制運転装置付 |  |  | 1 | 1回/月 | 1回/年 | 学校給食用エレベーター設備保守管理業務（小田原市立白?中学校ほか３ヵ所） | 単年度 | 日本オーチス・エレベータ 株式会社 神奈川支店
93 | 生涯学習センター | ①本館（けやき） | 560001 | エレベーター | 三菱 | VFGLB-JB | 機械室レス、操作方法2BC |  | 1 | 4回/年 | 1回/年 | 小田原市庁舎ほか２か所昇降機設備保守管理業務委託料 | 単年度 | 三菱電機ビルテクノサービス株式会社 横浜支社 西湘支店
95 | 尊徳記念館 |  | 570001 | エレベーター | 日立 |  | リモートメンテナンスシステム付油圧間接式 | 設置年度：昭和63年度 | 1 | 遠隔点検：1回/月 技術員点検：4回/年 | 1回/年 | 小田原市尊徳記念館エレベーター設備保守点検（遠隔監視付）業務 | 単年度 | 株式会社 日立ビルシステム 横浜支社
97 | 郷土文化館 | ②（分館）松永記念館 | 590002 | 段差解消機 | リフテック | シンフォニーEA6 | 車いす用斜行型段差解消機 |  | 1 | 4回/年 | 1回/年 | 車いす用斜行型階段昇降機法定年次検査業務委託料 | 単年度 | 広洋産業株式会社
106 | 図書館 | ②小田原市立中央図書館（かもめ図書館） | 710002 | エレベーター | 東芝 | ルミナスP9-C060 | ロープ式 遠隔監視付・地震時管制運転装置・停電時自動床装置・オートアナウンス | ※保健センター、いそしぎ、中央図書館、おだわら子ども若者教育支援センターの4施設の東芝エレベータを一本で契約 | 1 | 1回/月 | 1回/年 | 小田原市保健センターほか4か所昇降機設備保守管理業務委託料[小田原市立中央図書館分] | 単年度 | 東芝エレベータ株式会社 神奈川支社
109 | おだわら子ども若者教育支援センター |  | 860001 | エレベーター | 東芝 | 不明 | 油圧制御方式 遠隔監視付・地震時管制運転装置・停電時自動床装置・オートアナウンス | ※保健センター、いそしぎ、中央図書館、おだわら子ども若者教育支援センターの4施設の東芝エレベータを一本で契約 | 1 | 1回/月 | 1回/年 | おだわら子ども若者教育支援センター エレベーター設備保守管理業務 | 単年度 | 東芝エレベータ株式会社 神奈川支社

## ⑪機械警備
【対象業務詳細】⑪機械警備
NO | 施設名称 |  | 管理番号 （施設ID） | 機器等 | メーカー | 数量 | 備考 | 現行
[8 empty] | 業務委託名 | 契約期間 | 契約業者名
5 | 市民集会施設 | ①下府中市民集会施設 | 100002 | 警報機器等 | ALSOK | 一式 |  | 下府中市民集会施設警備保安業務 | 単年度 | 綜合警備保障 株式会社 湘南支社
6 |  | ②下曽我市民集会施設 | 100003 | 警報機器等 | 特別警備保障 | 一式 |  | 下曽我市民集会施設警備保安業務 | 単年度 | 株式会社 特別警備保障
7 |  | ③豊川市民集会施設 | 560003 | 警報機器等 | ALSOK | 一式 |  | 豊川市民集会施設機械警備業務 | 単年度 | 綜合警備保障 株式会社 湘南支社
11 | 保育所 | ①下曽我保育園 | 210001 | 警報機器等 | ALSOK | 一式 |  | 小田原市立保育園警備業務 （その１） | 単年度 | 綜合警備保障 株式会社 湘南支社
12 |  | ②曽我保育園 | 210003 | 警報機器等 | ALSOK | 一式 |  | 小田原市立保育園警備業務 （その１） | 単年度 | 綜合警備保障 株式会社 湘南支社
13 |  | ③早川保育園 | 210004 | 警報機器等 | 特別警備保障 | 一式 |  | 小田原市立保育園警備業務（その２） | 単年度 | 株式会社 特別警備保障
15 |  | ⑤豊川保育園 | 210006 | 警報機器等 | ALSOK | 一式 |  | 小田原市立保育園警備業務 （その１） | 単年度 | 綜合警備保障 株式会社 湘南支社
16 |  | ⑥桜井保育園 | 210008 | 警報機器等 | セコム | 一式 |  | 小田原市立保育園警備業務（その３） | 単年度 | セコム 株式会社
19 | 公設青果地方卸売市場（青果市場） |  | 310001 | 分散型感知器 煙感知器 | ALSOK | 11 6 | 警備対象施設：管理棟 | 小田原市公設青果地方卸売市場 機械警備業務委託料 | 単年度 | 綜合警備保障 株式会社 湘南支社
20 | 小田原城址公園 |  | 340001 | 警報機器等 | セコム | 一式 | 警備対象施設：二の丸観光案内所 一般公衆回線（断線監視） | 小田原城址公園内二の丸観光案内所警備業務 | 単年度 | セコム 株式会社
21 | 公設水産地方卸売市場（水産市場） |  | 370001 | 通報装置 | ALSOK |  | 警備対象施設：事務所 機械警備及び巡回警備の併用による警備業務 | 小田原市公設水産地方卸売市場 事務所機械警備業務委託料 | 単年度 | 綜合警備保障 株式会社 湘南支社
23 | 久野霊園 |  | 430001 | 警備業務用機械装置 | セコム | 一式 | 警備対象施設：久野霊園管理棟（軽量鉄骨造2階、総床面積283.21㎡） | 久野霊園管理棟機械警備業務委託料 | 単年度 | セコム 株式会社
47 | 小学校 | ①三の丸小学校 | 510001 | カメラ モニター 電源装置 録画装置 | セコム | 5 1 1 1 |  | 学校施設等警備業務（その１） 三の丸小学校ほか２３校 | 単年度 | セコム 株式会社
48 |  | ②新玉小学校 | 510002 | カメラ モニター 電源装置 録画装置 | セコム | 5 1 1 1 |  | 学校施設等警備業務（その１） 三の丸小学校ほか２３校 | 単年度 | セコム 株式会社
49 |  | ③足柄小学校 | 510003 | カメラ モニター 電源装置 録画装置 | セコム | 6 1 1 1 |  | 学校施設等警備業務（その１） 三の丸小学校ほか２３校 | 単年度 | セコム 株式会社
50 |  | ④芦子小学校 | 510004 | カメラ モニター 電源装置 録画装置 | セコム | 5 1 1 1 |  | 学校施設等警備業務（その１） 三の丸小学校ほか２３校 | 単年度 | セコム 株式会社
51 |  | ⑤大窪小学校 | 510005 | カメラ モニター 電源装置 録画装置 | セコム | 5 1 1 1 |  | 学校施設等警備業務（その１） 三の丸小学校ほか２３校 | 単年度 | セコム 株式会社
52 |  | ⑥早川小学校 | 510006 | カメラ モニター 電源装置 録画装置 | セコム | 5 1 1 1 |  | 学校施設等警備業務（その１） 三の丸小学校ほか２３校 | 単年度 | セコム 株式会社
53 |  | ⑦山王小学校 | 510007 | カメラ モニター 電源装置 録画装置 | セコム | 5 1 1 1 |  | 学校施設等警備業務（その１） 三の丸小学校ほか２３校 | 単年度 | セコム 株式会社
54 |  | ⑧久野小学校 | 510008 | カメラ モニター 電源装置 録画装置 | セコム | 5 1 1 1 |  | 学校施設等警備業務（その１） 三の丸小学校ほか２３校 | 単年度 | セコム 株式会社
55 |  | ⑨富水小学校 | 510009 | カメラ モニター 電源装置 録画装置 | セコム | 5 1 1 1 |  | 学校施設等警備業務（その１） 三の丸小学校ほか２３校 | 単年度 | セコム 株式会社
56 |  | ⑩町田小学校 | 510010 | カメラ モニター 電源装置 録画装置 | セコム | 5 1 1 1 |  | 学校施設等警備業務（その１） 三の丸小学校ほか２３校 | 単年度 | セコム 株式会社
57 |  | ⑪下府中小学校 | 510011 | カメラ モニター 電源装置 録画装置 | セコム | 5 1 1 1 |  | 学校施設等警備業務（その１） 三の丸小学校ほか２３校 | 単年度 | セコム 株式会社
58 |  | ⑫桜井小学校 | 510012 | カメラ モニター 電源装置 録画装置 | セコム | 5 1 1 1 |  | 学校施設等警備業務（その１） 三の丸小学校ほか２３校 | 単年度 | セコム 株式会社
59 |  | ⑬千代小学校 | 510013 | カメラ モニター 電源装置 録画装置 | セコム | 5 1 1 1 |  | 学校施設等警備業務（その１） 三の丸小学校ほか２３校 | 単年度 | セコム 株式会社
60 |  | ⑭下曽我小学校 | 510014 | カメラ モニター 電源装置 録画装置 | セコム | 5 1 1 1 |  | 学校施設等警備業務（その１） 三の丸小学校ほか２３校 | 単年度 | セコム 株式会社
61 |  | ⑮国府津小学校 | 510015 | カメラ モニター 電源装置 録画装置 | セコム | 5 1 1 1 |  | 学校施設等警備業務（その１） 三の丸小学校ほか２３校 | 単年度 | セコム 株式会社
62 |  | ⑯酒匂小学校 | 510016 | カメラ モニター 電源装置 録画装置 | セコム | 5 1 1 1 |  | 学校施設等警備業務（その１） 三の丸小学校ほか２３校 | 単年度 | セコム 株式会社
63 |  | ⑰片浦小学校 | 510017 | カメラ モニター 電源装置 録画装置 | セコム | 5 1 1 1 |  | 学校施設等警備業務（その１） 三の丸小学校ほか２３校 | 単年度 | セコム 株式会社
64 |  | ⑱曽我小学校 | 510018 | カメラ モニター 電源装置 録画装置 | セコム | 5 1 1 1 |  | 学校施設等警備業務（その１） 三の丸小学校ほか２３校 | 単年度 | セコム 株式会社
65 |  | ⑲東富水小学校 | 510019 | カメラ モニター 電源装置 録画装置 | ALSOK | 5 1 1 1 |  | 学校施設等警備業務（その２） 東富水小学校分 | 単年度 | 綜合警備保障 株式会社 湘南支社
66 |  | ⑳前羽小学校 | 510020 | カメラ モニター 電源装置 録画装置 | セコム | 5 1 1 1 |  | 学校施設等警備業務（その１） 三の丸小学校ほか２３校 | 単年度 | セコム 株式会社
67 |  | ㉑下中小学校 | 510021 | カメラ モニター 電源装置 録画装置 | セコム | 5 1 1 1 |  | 学校施設等警備業務（その１） 三の丸小学校ほか２３校 | 単年度 | セコム 株式会社
68 |  | ㉒矢作小学校 | 510022 | カメラ モニター 電源装置 録画装置 | セコム | 6 1 1 1 |  | 学校施設等警備業務（その１） 三の丸小学校ほか２３校 | 単年度 | セコム 株式会社
69 |  | ㉓報徳小学校 | 510023 | カメラ モニター 電源装置 録画装置 | セコム | 6 1 1 1 |  | 学校施設等警備業務（その１） 三の丸小学校ほか２３校 | 単年度 | セコム 株式会社
70 |  | ㉔豊川小学校 | 510024 | カメラ モニター 電源装置 録画装置 | セコム | 5 1 1 1 |  | 学校施設等警備業務（その１） 三の丸小学校ほか２３校 | 単年度 | セコム 株式会社
71 |  | ㉕富士見小学校 | 510025 | カメラ モニター 電源装置 録画装置 | セコム | 5 1 1 1 |  | 学校施設等警備業務（その１） 三の丸小学校ほか２３校 | 単年度 | セコム 株式会社
72 | 中学校 | ①城山中学校 | 520001 | カメラ モニター 電源装置 録画装置 | セコム | 5 1 1 1 |  | 学校施設等警備業務（その１） 城山中学校ほか９校 | 単年度 | セコム 株式会社
73 |  | ②白鴎中学校 | 520002 | カメラ モニター 電源装置 録画装置 | セコム | 5 1 1 1 |  | 学校施設等警備業務（その１） 城山中学校ほか９校 | 単年度 | セコム 株式会社
74 |  | ③白山中学校 | 520003 | カメラ モニター 電源装置 録画装置 | セコム | 5 1 1 1 |  | 学校施設等警備業務（その１） 城山中学校ほか９校 | 単年度 | セコム 株式会社
75 |  | ④城南中学校 | 520004 | カメラ モニター 電源装置 録画装置 | セコム | 4 1 1 1 |  | 学校施設等警備業務（その１） 城山中学校ほか９校 | 単年度 | セコム 株式会社
76 |  | ⑤鴨宮中学校 | 520005 | カメラ モニター 電源装置 録画装置 | ALSOK | 4 1 1 1 |  | 学校施設等警備業務（その２） 鴨宮中学校分 | 単年度 | 綜合警備保障 株式会社 湘南支社
77 |  | ⑥千代中学校 | 520006 | カメラ モニター 電源装置 録画装置 | セコム | 4 1 1 1 |  | 学校施設等警備業務（その１） 城山中学校ほか９校 | 単年度 | セコム 株式会社
78 |  | ⑦国府津中学校 | 520007 | カメラ モニター 電源装置 録画装置 | セコム | 4 1 1 1 |  | 学校施設等警備業務（その１） 城山中学校ほか９校 | 単年度 | セコム 株式会社
79 |  | ⑧酒匂中学校 | 520008 | カメラ モニター 電源装置 録画装置 | セコム | 4 1 1 1 |  | 学校施設等警備業務（その１） 城山中学校ほか９校 | 単年度 | セコム 株式会社
80 |  | ⑨泉中学校 | 520010 | カメラ モニター 電源装置 録画装置 | セコム | 4 1 1 1 |  | 学校施設等警備業務（その１） 城山中学校ほか９校 | 単年度 | セコム 株式会社
81 |  | ⑩橘中学校 | 520011 | カメラ モニター 電源装置 録画装置 | セコム | 4 1 1 1 |  | 学校施設等警備業務（その１） 城山中学校ほか９校 | 単年度 | セコム 株式会社
82 |  | ⑪城北中学校 | 520012 | カメラ モニター 電源装置 録画装置 | セコム | 4 1 1 1 |  | 学校施設等警備業務（その１） 城山中学校ほか９校 | 単年度 | セコム 株式会社
83 | 幼稚園 | ①酒匂幼稚園 | 530001 | 警報機器等 | セコム | 一式 | 非常通報監視は24時間体制 | 学校施設等警備業務（その１） 酒匂幼稚園ほか１園 | 単年度 | セコム 株式会社
84 |  | ②東富水幼稚園 | 530002 | 警報機器等 | ALSOK | 一式 | 非常通報監視は24時間体制 | 学校施設等警備業務（その２） 東富水幼稚園ほか３園分 | 単年度 | 綜合警備保障 株式会社 湘南支社
85 |  | ③前羽幼稚園 | 530003 | 警報機器等 | セコム | 一式 | 非常通報監視は24時間体制 | 学校施設等警備業務（その１） 酒匂幼稚園ほか１園 | 単年度 | セコム 株式会社
86 |  | ④下中幼稚園 | 530004 | 警報機器等 | ALSOK | 一式 | 非常通報監視は24時間体制 | 学校施設等警備業務（その２） 東富水幼稚園ほか３園分 | 単年度 | 綜合警備保障 株式会社 湘南支社
87 |  | ⑤矢作幼稚園 | 530005 | 警報機器等 | ALSOK | 一式 | 非常通報監視は24時間体制 | 学校施設等警備業務（その２） 東富水幼稚園ほか３園分 | 単年度
88 |  | ⑥報徳幼稚園 | 530006 | 警報機器等 | ALSOK | 一式 | 非常通報監視は24時間体制 | 学校施設等警備業務（その２） 東富水幼稚園ほか３園分 | 単年度 | 綜合警備保障 株式会社 湘南支社
89 | 学校給食センター |  | 540001 | 警報機器等 | セコム | 一式 |  | 学校施設等警備業務（その１） 学校給食センター | 単年度 | セコム 株式会社
90 | 学校給食共同調理場 | ①豊川学校給食共同調理場 | 550003 | 警報機器等 | セコム | 一式 |  | 学校施設等警備業務（その１） 豊川学校給食共同調理場 | 単年度 | セコム 株式会社
92 |  | ③橘学校給食共同調理場 | 550002 | 警報機器等 | セコム | 一式 |  | 学校施設等警備業務（その１） 橘学校給食共同調理場 | 単年度 | セコム 株式会社
93 | 生涯学習センター | ①本館（けやき） | 560001 | 警報機器等 | セコム | 一式 | 一般公衆回線（断線監視） 侵入者監視、火災監視 | 小田原市生涯学習センター本館 機械警備業務委託料 | 単年度 | セコム 株式会社
94 |  | ②国府津学習館 | 560002 | 警報機器等 | セコム | 一式 | 一般公衆回線（断線監視） 侵入者監視、火災監視 | 小田原市生涯学習センター国府津学習館 機械警備業務委託料 | 単年度 | セコム 株式会社
96 | 郷土文化館 | ①郷土文化館 | 590001 | 警報機器等 | ALSOK | 一式 | 侵入者監視、火災監視 | 小田原市郷土文化館機械警備業務委託料 | 単年度 | 綜合警備保障 株式会社 湘南支社
97 |  | ②（分館）松永記念館 | 590002 | 警報機器等 | ALSOK | 一式 | 本館、別館、収蔵庫、葉雨庵、烏薬亭、老欅荘、無住庵 | 郷土文化館分館松永記念館機械警備業務委託料 | 単年度 | 綜合警備保障 株式会社 湘南支社
98 |  | ③老欅荘 | 590003 | 〃 | 〃 | 〃 | 〃 | 〃 | 〃 | 〃
105 | 図書館 | ①旧市立図書館（星崎記念館） | 710001 | 警報機器等 | セコム | 一式 | 携帯電話回線 | 星﨑記念館警備業務委託料 | 単年度 | セコム 株式会社
106 |  | ②小田原市立中央図書館（かもめ図書館） | 710002 | 警報機器等 | ALSOK | 一式 | インターネット回線 | 小田原市立中央図書館警備業務委託料 | 単年度 | 綜合警備保障 株式会社 湘南支社
107 | 文学館（白秋童謡館、尾崎一雄邸含む） |  | 720001 | 警報機器等 | セコム | 一式 | 一般公衆回線〈断線監視〉 | 小田原文学館警備業務委託料 | 単年度 | セコム 株式会社
|  |  |  | 警報機器等 | ALSOK | 一式 | 一般公衆回線〈断線監視〉 | 白秋童謡館警備業務委託料 | 単年度 | 綜合警備保障 株式会社 湘南支社
108 | 酒匂川防災ステーション |  | 830001 | 警報機器等 | セコム | 一式 | 一般公衆回線（断線監視アダプター） | 酒匂川防災ステーション警備業務委託料 | 単年度 | セコム 株式会社
109 | おだわら子ども若者教育支援センター |  | 860001 | コントローラ デュアル無線通信アダプター（LTE） アナログ回線ユニット フラッシュライト インフラレッドセンサー ポインタ マグネットセンサー | セコム | 1 1 1 1 17 1 5 |  | おだわら子ども若者教育支援センター機械警備業務 | 単年度 | セコム 株式会社

## ⑫プール循環装置
【対象業務詳細】⑫プール循環装置
NO | 施設名称 |  | 管理番号 （施設ID） | 頻度 | 備考 | 現行
[6 empty] | 業務委託名 | 契約期間 | 契約業者名
47 | 小学校 | ①三の丸小学校 | 510001 | 1回/年 | コロナで水泳授業中止のため1回/年としたイレギュラー対応 | 小田原市立三の丸小学校他６校プール用循環ろ過装置保守点検業務 ※３ | 単年度 | フジカ濾水機 株式会社
48 |  | ②新玉小学校 | 510002 | 2回/年 |  | 小田原市立小学校・中学校プール用循環濾過装置保守点検業務（小学校分） | 単年度 | 株式会社 ユニ機工
49 |  | ③足柄小学校 | 510003 | 2回/年 |  | 小田原市立小学校・中学校プール用循環濾過装置保守点検業務（小学校分） | 単年度 | 株式会社 ユニ機工
50 |  | ④芦子小学校 | 510004 | 1回/年 | コロナで水泳授業中止のため1回/年としたイレギュラー対応 | 小田原市立三の丸小学校他６校プール用循環ろ過装置保守点検業務 ※３ | 単年度 | フジカ濾水機 株式会社
51 |  | ⑤大窪小学校 | 510005 | 2回/年 |  | 小田原市立小学校・中学校プール用循環濾過装置保守点検業務（小学校分） | 単年度 | 株式会社 ユニ機工
52 |  | ⑥早川小学校 | 510006 | 2回/年 |  | 小田原市立早川小学校他２校プール用循環ろ過装置保守点検業務 | 単年度 | 株式会社 アクアプロダクト アクア事業部
53 |  | ⑦山王小学校 | 510007 | 1回/年 | コロナで水泳授業中止のため1回/年としたイレギュラー対応 | 小田原市立三の丸小学校他６校プール用循環ろ過装置保守点検業務 ※３ | 単年度 | フジカ濾水機 株式会社
54 |  | ⑧久野小学校 | 510008 | 2回/年 |  | 小田原市立小学校・中学校プール用循環濾過装置保守点検業務（小学校分） | 単年度 | 株式会社 ユニ機工
55 |  | ⑨富水小学校 | 510009 | 2回/年 |  | 小田原市立小学校・中学校プール用循環濾過装置保守点検業務（小学校分） | 単年度 | 株式会社 ユニ機工
56 |  | ⑩町田小学校 | 510010 | 2回/年 |  | 小田原市立町田小学校プール用循環濾過装置保守点検業務 | 単年度 | 株式会社 ショウエイ
57 |  | ⑪下府中小学校 | 510011 | 2回/年 |  | 小田原市立早川小学校他２校プール用循環ろ過装置保守点検業務 | 単年度 | 株式会社 アクアプロダクト アクア事業部
58 |  | ⑫桜井小学校 | 510012 | 1回/年 | コロナで水泳授業中止のため1回/年としたイレギュラー対応 | 小田原市立三の丸小学校他６校プール用循環ろ過装置保守点検業務 ※３ | 単年度 | フジカ濾水機 株式会社
59 |  | ⑬千代小学校 | 510013 | 2回/年 |  | 小田原市立早川小学校他２校プール用循環ろ過装置保守点検業務 | 単年度 | 株式会社 アクアプロダクト アクア事業部
60 |  | ⑭下曽我小学校 | 510014 | 2回/年 |  | 小田原市立小学校・中学校プール用循環濾過装置保守点検業務（小学校分） | 単年度 | 株式会社 ユニ機工
61 |  | ⑮国府津小学校 | 510015 | 2回/年 |  | 小田原市立小学校・中学校プール用循環濾過装置保守点検業務（小学校分） | 単年度 | 株式会社 ユニ機工
62 |  | ⑯酒匂小学校 | 510016 | 2回/年 |  | 小田原市立小学校・中学校プール用循環濾過装置保守点検業務（小学校分） | 単年度 | 株式会社 ユニ機工
63 |  | ⑰片浦小学校 | 510017 | 2回/年 |  | 小田原市立小学校・中学校プール用循環濾過装置保守点検業務（小学校分） | 単年度 | 株式会社 ユニ機工
64 |  | ⑱曽我小学校 | 510018 | 2回/年 |  | 小田原市立小学校・中学校プール用循環濾過装置保守点検業務（小学校分） | 単年度 | 株式会社 ユニ機工
65 |  | ⑲東富水小学校 | 510019 | 1回/年 | コロナで水泳授業中止のため1回/年としたイレギュラー対応 | 小田原市立三の丸小学校他６校プール用循環ろ過装置保守点検業務 ※３ | 単年度 | フジカ濾水機 株式会社
66 |  | ⑳前羽小学校 | 510020 | 1回/年 | コロナで水泳授業中止のため1回/年としたイレギュラー対応 | 小田原市立三の丸小学校他６校プール用循環ろ過装置保守点検業務 ※３ | 単年度 | フジカ濾水機 株式会社
67 |  | ㉑下中小学校 | 510021 | 1回/年 | コロナで水泳授業中止のため1回/年としたイレギュラー対応 | 小田原市立三の丸小学校他６校プール用循環ろ過装置保守点検業務 ※３ | 単年度 | フジカ濾水機 株式会社
68 |  | ㉒矢作小学校 | 510022 | 2回/年 |  | 小田原市立小学校・中学校プール用循環濾過装置保守点検業務（小学校分） | 単年度 | 株式会社 ユニ機工
69 |  | ㉓報徳小学校 | 510023 | 2回/年 |  | 小田原市立小学校・中学校プール用循環濾過装置保守点検業務（小学校分） | 単年度 | 株式会社 ユニ機工
70 |  | ㉔豊川小学校 | 510024 | 2回/年 |  | 小田原市立小学校・中学校プール用循環濾過装置保守点検業務（小学校分） | 単年度 | 株式会社 ユニ機工
71 |  | ㉕富士見小学校 | 510025 | 2回/年 |  | 小田原市立小学校・中学校プール用循環濾過装置保守点検業務（小学校分） | 単年度 | 株式会社 ユニ機工
72 | 中学校 | ①城山中学校 | 520001 | 2回/年 |  | 小田原市立小学校・中学校プール用循環濾過装置保守点検業務（中学校分） | 単年度 | 株式会社 ユニ機工
73 |  | ②白鴎中学校 | 520002 | 2回/年 |  | 小田原市立小学校・中学校プール用循環濾過装置保守点検業務（中学校分） | 単年度 | 株式会社 ユニ機工
74 |  | ③白山中学校 | 520003 | 2回/年 |  | 小田原市立小学校・中学校プール用循環濾過装置保守点検業務（中学校分） | 単年度 | 株式会社 ユニ機工
75 |  | ④城南中学校 | 520004 | 2回/年 |  | 小田原市立小学校・中学校プール用循環濾過装置保守点検業務（中学校分） | 単年度 | 株式会社 ユニ機工
76 |  | ⑤鴨宮中学校 | 520005 | 2回/年 |  | 小田原市立小学校・中学校プール用循環濾過装置保守点検業務（中学校分） | 単年度 | 株式会社 ユニ機工
77 |  | ⑥千代中学校 | 520006 | 2回/年 |  | 小田原市立小学校・中学校プール用循環濾過装置保守点検業務（中学校分） | 単年度 | 株式会社 ユニ機工
78 |  | ⑦国府津中学校 | 520007 | 2回/年 |  | 小田原市立小学校・中学校プール用循環濾過装置保守点検業務（中学校分） | 単年度 | 株式会社 ユニ機工
79 |  | ⑧酒匂中学校 | 520008 | 2回/年 |  | 小田原市立小学校・中学校プール用循環濾過装置保守点検業務（中学校分） | 単年度 | 株式会社 ユニ機工
80 |  | ⑨泉中学校 | 520010 | 2回/年 |  | 小田原市立小学校・中学校プール用循環濾過装置保守点検業務（中学校分） | 単年度 | 株式会社 ユニ機工
81 |  | ⑩橘中学校 | 520011 | 1回/年 | コロナで水泳授業中止のため1回/年としたイレギュラー対応 | 小田原市立橘中学校プール用循環ろ過装置保守点検業務 ※３に含む（橘中） | 単年度 | フジカ濾水機 株式会社
82 |  | ⑪城北中学校 | 520012 | 2回/年 |  | 小田原市立小学校・中学校プール用循環濾過装置保守点検業務（中学校分） | 単年度 | 株式会社 ユニ機工
99 | 御幸の浜プール |  | 660001 | 2回/年 | プール使用前・後 | 市営御幸の浜プール循環濾過装置点検整備 | 単年度 | 株式会社 ユニ機工

## ⑬ボイラー
【対象業務詳細】⑬ボイラー
NO | 施設名称 |  | 管理番号 （施設ID） | 主な実施内容 |  |  |  | 仕様・数量 |  | 現行
[5 empty] | 機器等 | メーカー | 型式 |  | 備考 | 回数・頻度 | 業務委託名 | 契約期間 | 契約業者名
1 | 市役所本庁舎 |  | 20001 | 清掃、点検 | 鋳鉄製蒸気ボイラー | ㈱前田鉄工所製 | ＭＦ５－Ｎ10ＳＮＬ－Ｈ | 電熱面積：14.7㎡ 検査証4819号 | ・本体燃焼炉内煙室道清掃整備 ・付属機器点検整備（安全弁、水面計、バーナー他） ・水圧試験、検査復旧作業 ほか ※（社）日本ボイラ協会による性能検査 | 1回/年 | 小田原市庁舎ボイラー性能検査業務委託料 | 単年度 | 株式会社 東海ビルメンテナス
|  |  |  | ・ダスト濃度測定 ・窒素酸化物測定 | [5 empty] | 1回/年 | ボイラー排ガス測定業務 | 単年度 | 株式会社 ダイワ
10 | 生きがいふれあいセンターいそしぎ |  | 200001 | ※保健センター・いそしぎは一本で契約
|  |  |  | 点検 | ボイラー | （株）タクマ | ＫＳＬ－８００ＢＬ型 ＫＳＬ－１０００ＢＬ型 | 2基（各１基） | アワーメーター記録、本体関係、バーナー関係、安全装置、燃焼関係、各種リレー点検 ほか | 3回/年 | 小田原市保健センター及び小田原市生きがいふれあいセンターいそしぎボイラー保守点検業務 | 単年度 | 株式会社 日本サーモエナー 横浜支店
|  |  |  | ・煤煙量測定 ・窒素酸化物測定 | [5 empty] | 1回/年 | ボイラーばい煙測定業務 | 単年度 | 株式会社 ダイワ
18 | 保健センター |  | 270001 | ※保健センター・いそしぎは一本で契約
47 | 小学校 | ①三の丸小学校 | 510001 | 点検、清掃 | 真空ヒーター |  | ＳＶ－３００２Ｇ－ＣＨ | 2缶 |  | 2回/年 （温水プール使用前点検、暖房前点検） | 小田原市立三の丸小学校ボイラー等保守点検業務 | 単年度 | 朝日機器株式会社 東京支店
|  |  |  | 〃 | ガスバーナー |  | ＹＧ－５０ | 2台 |  | 〃 | 〃 | 〃 | 〃
71 |  | ㉕富士見小学校 | 510025 | ・ボイラー煤清掃 ・膨張タンク点検 | ボイラー |  | K-HERD-G-N160 | 製品番号：11992 |  | 3回/年 | 富士見小学校ボイラー巡回点検業務 | 単年度 | 株式会社 湘南サービスセンター
89 | 学校給食センター |  | 540001 | 点検 | 蒸気ボイラー | 三浦ボイラー | SU-750 | 3基 |  | 1回/年 | 三浦ボイラー定期点検業務 | 単年度 | 神田鉄工株式会社
|  |  |  | 点検 | 蒸気ボイラー | エクオス | ＴＷＯＮ－７５０Ｌ型 | 2基 | 本体関係、給水関係、バーナー関係、制御関係、安全装置関係、水処理関係 | 2回/年 | ボイラー定期点検業務（小田原市学校給食センター） | 単年度 | 株式会社 日本サーモエナー 横浜支店
91 | 学校給食共同調理場 | ②国府津学校給食共同調理場 | 550001 | 点検 | 温水ボイラー | 三浦ボイラー | ZV-2004 | 1基 |  | 1回/年 | 温水ボイラー定期点検（国府津学校給食共同調理場） | 単年度 | 神田鉄工株式会社
95 | 尊徳記念館 |  | 570001 | 点検 | ボイラー |  | GSA-250HT | 1基 | バーナー部分解点検清掃、煙道、煙管部点検、給湯還Yストレーナー清掃、抽気測定、真空作成、排ガス測定、膨張タンク点検清掃 | 1回/年 | 小田原市尊徳記念館 ボイラー定期点検業務 | 単年度 | 株式会社 東海ビルメンテナス

## ⑭給食調理関係
【対象業務詳細】⑭給食調理関係
NO | 施設名称 |  | 管理番号 （施設ID） | 共同調理場 | 単独調理校 【小学校給食調理場】 | 受入校 | 主な実施内容 | 点検対象機器 |  |  |  |  | 現行
[8 empty] | 機器名 | 型式 | メーカー名 | 数量 | 点検項目 | 回数・頻度 | 業務委託名 | 契約期間 | 契約業者名
47 | 小学校 | ①三の丸小学校 | 510001 |  | 〇 |  | 【小学校給食調理場】 ガスバーナー保守点検 | 点検対象機器 点検項目: ・調理器具のガス漏れ点検 ・調理器具の目詰まり清掃点検 ・調理器具のガス圧点検; 現行 回数・頻度: 2回/年; 現行 業務委託名: 給食調理場ガスバーナー清掃点検業務; 現行 契約期間: 単年度; 現行 契約業者名: 小田原瓦斯 株式会社
[7 empty] | 【小学校給食調理場】 学校給食用コンベック保守点検 | 点検対象機器 点検項目: ・コンベクションオーブンの簡易点検 ・ 学校栄養士へのコンベクションオーブンの取扱説明及びアドバイス ・ コンベクションオーブン専用洗浄剤の配付; 現行 回数・頻度: 1回/年; 現行 業務委託名: 学校給食用コンベクションオーブン保守点検 ※R2はコロナの影響で「給食調理場ガスバーナー清掃点検業務」に含む; 現行 契約期間: 単年度; 現行 契約業者名: 小田原瓦斯 株式会社
[7 empty] | 【小学校給食調理場】 冷媒漏洩点検 | ・富士見小：冷凍庫、冷蔵庫、検食用冷凍庫、牛乳保冷庫 ・その他の単独調理校：冷凍冷蔵庫、検食用冷凍庫、牛乳保冷庫 ・受入校：牛乳保冷庫 |  |  | 仕様書別紙による | ・冷凍冷蔵機器の外観の破損、腐食、錆の目視点検 ・冷凍冷蔵機器からの異音並びに異常振動の聴感点検 ・冷凍装置（配管を含む。）の油にじみの目視点検 ・熱交換器の状態確認並びに冷媒漏えいの兆候有無の確認 | 単独調理校：1回/年 受入校：4回/年 | 給食設備機器冷媒漏えい点検業務（小田原市立三の丸小学校ほか３２ヵ所） | 単年度 | ホシザキ湘南株式会社 小田原営業所
48 |  | ②新玉小学校 | 510002 |  | 〇 |  | 〃 | bar: 点検対象機器 機器名; 点検対象機器 数量 to 現行 契約業者名
49 |  | ③足柄小学校 | 510003 |  | 〇 |  | 〃 | bar: 点検対象機器 機器名; 点検対象機器 数量 to 現行 契約業者名
50 |  | ④芦子小学校 | 510004 |  | 〇 |  | 〃 | bar: 点検対象機器 機器名; 点検対象機器 数量 to 現行 契約業者名
51 |  | ⑤大窪小学校 | 510005 |  | 〇 |  | 〃 | bar: 点検対象機器 機器名; 点検対象機器 数量 to 現行 契約業者名
52 |  | ⑥早川小学校 | 510006 |  | 〇 |  | 〃 | bar: 点検対象機器 機器名; 点検対象機器 数量 to 現行 契約業者名
53 |  | ⑦山王小学校 | 510007 |  | 〇 |  | 〃 | bar: 点検対象機器 機器名; 点検対象機器 数量 to 現行 契約業者名
54 |  | ⑧久野小学校 | 510008 |  | 〇 |  | 〃 | bar: 点検対象機器 機器名; 点検対象機器 数量 to 現行 契約業者名
55 |  | ⑨富水小学校 | 510009 |  | 〇 |  | 〃 | bar: 点検対象機器 機器名; 点検対象機器 数量 to 現行 契約業者名
56 |  | ⑩町田小学校 | 510010 |  | 〇 |  | 〃 | bar: 点検対象機器 機器名; 点検対象機器 数量 to 現行 契約業者名
57 |  | ⑪下府中小学校 | 510011 |  | 〇 |  | 〃 | bar: 点検対象機器 機器名; 点検対象機器 数量 to 現行 契約業者名
58 |  | ⑫桜井小学校 | 510012 |  | 〇 |  | 〃 | bar: 点検対象機器 機器名; 点検対象機器 数量 to 現行 契約業者名
59 |  | ⑬千代小学校 | 510013 |  | 〇 |  | 〃 | bar: 点検対象機器 機器名; 点検対象機器 数量 to 現行 契約業者名
60 |  | ⑭下曽我小学校 | 510014 |  |  | 〇 | 〃 | bar: 点検対象機器 機器名; 点検対象機器 数量 to 現行 契約業者名
61 |  | ⑮国府津小学校 | 510015 | 〇 |  |  | 〃 | bar: 点検対象機器 機器名; 点検対象機器 数量 to 現行 契約業者名
62 |  | ⑯酒匂小学校 | 510016 |  | 〇 |  | 〃 | bar: 点検対象機器 機器名; 点検対象機器 数量 to 現行 契約業者名
63 |  | ⑰片浦小学校 | 510017 |  | 〇 |  | 〃 | bar: 点検対象機器 機器名; 点検対象機器 数量 to 現行 契約業者名
64 |  | ⑱曽我小学校 | 510018 |  | 〇 |  | 〃 | bar: 点検対象機器 機器名; 点検対象機器 数量 to 現行 契約業者名
65 |  | ⑲東富水小学校 | 510019 |  | 〇 |  | 〃 | bar: 点検対象機器 機器名; 点検対象機器 数量 to 現行 契約業者名
66 |  | ⑳前羽小学校 | 510020 |  |  | 〇 | 〃 | bar: 点検対象機器 機器名; 点検対象機器 数量 to 現行 契約業者名
67 |  | ㉑下中小学校 | 510021 |  |  | 〇 | 〃 | bar: 点検対象機器 機器名; 点検対象機器 数量 to 現行 契約業者名
68 |  | ㉒矢作小学校 | 510022 |  | 〇 |  | 〃 | bar: 点検対象機器 機器名; 点検対象機器 数量 to 現行 契約業者名
69 |  | ㉓報徳小学校 | 510023 |  | 〇 |  | 〃 | bar: 点検対象機器 機器名; 点検対象機器 数量 to 現行 契約業者名
70 |  | ㉔豊川小学校 | 510024 | 〇 |  |  | 〃 | bar: 点検対象機器 機器名; 点検対象機器 数量 to 現行 契約業者名
71 |  | ㉕富士見小学校 | 510025 |  | 〇 |  | 〃 | bar: 点検対象機器 機器名; 点検対象機器 数量 to 現行 契約業者名
72 | 中学校 | ①城山中学校 | 520001 |  |  | 〇 | 〃 | bar: 点検対象機器 機器名; 点検対象機器 数量 to 現行 契約業者名
73 |  | ②白鴎中学校 | 520002 |  |  | 〇 | 〃 | bar: 点検対象機器 機器名; 点検対象機器 数量 to 現行 契約業者名
74 |  | ③白山中学校 | 520003 |  |  | 〇 | 〃 | bar: 点検対象機器 機器名; 点検対象機器 数量 to 現行 契約業者名
75 |  | ④城南中学校 | 520004 |  |  | 〇 | 〃 | bar: 点検対象機器 機器名; 点検対象機器 数量 to 現行 契約業者名
76 |  | ⑤鴨宮中学校 | 520005 |  |  | 〇 | 〃 | bar: 点検対象機器 機器名; 点検対象機器 数量 to 現行 契約業者名
77 |  | ⑥千代中学校 | 520006 |  |  | 〇 | 〃 | bar: 点検対象機器 機器名; 点検対象機器 数量 to 現行 契約業者名
78 |  | ⑦国府津中学校 | 520007 |  |  | 〇 | 〃 | bar: 点検対象機器 機器名; 点検対象機器 数量 to 現行 契約業者名
79 |  | ⑧酒匂中学校 | 520008 |  |  | 〇 | 〃 | bar: 点検対象機器 機器名; 点検対象機器 数量 to 現行 契約業者名
80 |  | ⑨泉中学校 | 520010 |  |  | 〇 | 〃 | bar: 点検対象機器 機器名; 点検対象機器 数量 to 現行 契約業者名
81 |  | ⑩橘中学校 | 520011 |  |  | 〇 | 〃 | bar: 点検対象機器 機器名; 点検対象機器 数量 to 現行 契約業者名
82 |  | ⑪城北中学校 | 520012 |  |  | 〇 | 〃 | bar: 点検対象機器 機器名; 点検対象機器 数量 to 現行 契約業者名
89 | 学校給食センター |  | 540001 |  |  |  | 冷媒漏洩点検 | 1Fプレハブ内機 1Fプレハブ内機 屋外プレハブ外機 屋外プレハブ外機 2F検食用冷凍庫 | RX-22MHS RX-37LHT ODC-S222 ODC-S372 251L-SS | タカギ タカギ タカギ タカギ ダイワ | 各１ | ・製品の外観の破損・腐食・錆びの目視点検 ・製品からの異音・異常振動の聴感点検 ・冷凍装置（配管含む）の油にじみの目視点検 ・熱交換器の着霜状態により、漏えいの兆候有無確認 | 4回/年 | 給食設備機器冷媒漏えい点検業務（小田原市学校給食センター）※10に含む | 単年度 | ホシザキ湘南株式会社 小田原営業所
[7 empty] | ガスバーナー保守点検 | ・回転窯 ・フライヤー ・コンベアオーブン（ロースター） ・コンロ付オーブン |  |  | 2 2 2 6 | ・配管機密試験（メーターコックより器具栓まで） ・元栓、器具栓、ゴム管、点検状態、清掃、回転 | 1回/年 | 小田原市学校給食センター ガスバーナー保守点検業務※６に含む | 単年度 | 小田原瓦斯 株式会社
[7 empty] | 食器具類衛生検査 | 検査数量：20検体 |  |  |  | 食器具類の細菌「一般細菌・大腸菌群」検査 | 1回/年 | 食器具類衛生検査業務（学校給食センター）※８に含む | 単年度 | 公益社団法人 小田原薬剤師会
[7 empty] | 灯油タンク漏洩検査及び循環式清掃業務 |  |  |  | 一式 | ・漏洩検査 ・循環式清掃業務 | 1回/年 | 小田原市学校給食センター 灯油タンク漏洩検査及び循環式清掃業務 | 単年度 | 株式会社 小田原オイルサービス
[7 empty] | 圧力容器検査 | ボイラー ・熱交換器 ・ストレージタンク |  |  | 一式 | （熱交換器） ・コイル引き抜き及び取り付け清掃 ・パッキン取替え ・安全弁整備調整（1個） （ストレージタンク） ・内部清掃その他整備 ・パッキン取替え ・安全弁整備調整（4個） | 1回/年 | 小田原市学校給食センター 圧力容器検査業務 | 単年度 | 小田原汽缶工業 株式会社
90 | 学校給食共同調理場 | ①豊川学校給食共同調理場 | 550003 |  |  |  | ガスバーナー保守点検 | ・回転窯 ・ボイラー ・洗浄機 ・フライヤー ・二口コンロ ・コンベアオーブン |  |  | 7 1 1 1 1 1 | ・配管機密試験（メーターコックより器具栓まで） ・元栓、器具栓、ゴム管、点検状態、清掃、回転 | 1回/年 | 豊川学校給食共同調理場 ガスバーナー保守点検業務 | 単年度 | 小田原瓦斯 株式会社
[7 empty] | 真空式温水器保守点検 | GSAN-300HT型 |  |  | 1 |  | 1回/年 | 真空式温水器総合点検業務（小田原市豊川学校給食共同調理場） | 単年度 | 株式会社 日本サーモエナー 横浜支店
[7 empty] | 食器具類衛生検査 | 検査数量：10検体 |  |  |  | 食器具類の細菌「一般細菌・大腸菌群」検査 | 1回/年 | 食器具類衛生検査業務（豊川学校給食共同調理場） ※８ | 単年度 | 公益社団法人 小田原薬剤師会
[7 empty] | 冷媒漏洩点検 | 検食用冷凍庫 縦型冷凍庫 冷蔵庫 冷蔵庫 牛乳保冷庫 | HF-63CZT-KS HF-150Z3 SRR-K1581S 241LCD 48M5-CK | ホシザキ ホシザキ パナソニック ダイワ ダイワ | 各１ | ・製品の外観の破損・腐食・錆びの目視点検 ・製品からの異音・異常振動の聴感点検 ・冷凍装置（配管含む）の油にじみの目視点検 ・熱交換器の着霜状態により、漏えいの兆候有無確認 | 4回/年 | 給食設備機器冷媒漏えい点検業務（小田原市豊川学校給食共同調理場） | 単年度 | ホシザキ湘南株式会社 小田原営業所
91 |  | ②国府津学校給食共同調理場 | 550001 |  |  |  | ガスバーナー保守点検 | ・回転窯 ・保管庫 ・洗浄機 ・二口コンロ ・ボイラー ・コンベアオーブン |  |  | 8 5 1 1 1 1 | ・配管機密試験（メーターコックより器具栓まで） ・元栓、器具栓、ゴム管、点検状態、清掃、回転 | 2回/年 | 国府津学校給食共同調理場 ガスバーナー保守点検業務 | 単年度 | 小田原瓦斯 株式会社
[7 empty] | 食器具類衛生検査 | 検査数量：10検体 |  |  |  | 食器具類の細菌「一般細菌・大腸菌群」検査 | 1回/年 | 食器具類衛生検査業務（国府津学校給食共同調理場） ※８に含む | 単年度 | 公益社団法人 小田原薬剤師会
[7 empty] | 冷媒漏洩点検 | 牛乳保冷庫 検食用冷凍庫 冷蔵庫 冷凍冷蔵庫 冷蔵庫 | MR-180CA-DC HF-63X SRR-E1281 SRF-F1283SA SRR-K1281S | ホシザキ ホシザキ サンヨー サンヨー パナソニック | 各１ | ・製品の外観の破損・腐食・錆びの目視点検 ・製品からの異音・異常振動の聴感点検 ・冷凍装置（配管含む）の油にじみの目視点検 ・熱交換器の着霜状態により、漏えいの兆候有無確認 | 4回/年 | 給食設備機器冷媒漏えい点検業務（小田原市国府津学校給食共同調理場）※10に含む | 単年度 | ホシザキ湘南株式会社 小田原営業所
92 |  | ③橘学校給食共同調理場 | 550002 |  |  |  | ガスバーナー保守点検 | ・回転窯 ・保管庫 ・ロースター ・洗浄機 ・フライヤー ・三口コンロ ・給湯器 |  |  | 7 4 1 1 1 1 4 | ・配管機密試験（メーターコックより器具栓まで） ・元栓、器具栓、ゴム管、点検状態、清掃、回転 | 3回/年 | 橘学校給食共同調理場 ガスバーナー保守点検業務※６に含む | 単年度 | 小田原瓦斯 株式会社
[7 empty] | 食器具類衛生検査 | 検査数量：10検体 |  |  |  | 食器具類の細菌「一般細菌・大腸菌群」検査 | 1回/年 | 食器具類衛生検査業務（橘学校給食共同調理場） ※８に含む | 単年度 | 公益社団法人 小田原薬剤師会
[7 empty] | プロパン気化器保守点検 | プロパン気化器 |  |  |  | 引渡条件：現地分解、組立 | 1回/年 | プロパン気化器定期保守点検（橘学校給食共同調理場） | 単年度 | 東京貿易メカニクス株式会社 横浜サービスセンター
[7 empty] | 冷媒漏洩点検 | 検食用冷凍庫 縦型冷蔵庫 縦型冷凍庫 縦型冷凍庫 牛乳保冷庫 | HF-63CZT-KS-TH 411CD-NP-EC SRR-F981SA 253LSS EMW-048RM-R | ホシザキ ダイワ サンヨー ダイワ フクシマ | 各１ | ・製品の外観の破損・腐食・錆びの目視点検 ・製品からの異音・異常振動の聴感点検 ・冷凍装置（配管含む）の油にじみの目視点検 ・熱交換器の着霜状態により、漏えいの兆候有無確認 | 4回/年 | 給食設備機器冷媒漏えい点検業務（小田原市橘学校給食共同調理場）※10に含む | 単年度 | ホシザキ湘南株式会社 小田原営業所

## ⑮衛生害虫等防除
【対象業務詳細】⑮衛生害虫等防除
NO | 施設名称 |  | 管理番号 （施設ID） | 主な実施内容 | 対象箇所 | 面積（㎡） | 頻度（駆除） | 点検 | 頻度（生息調査） | 備考 | 現行
[11 empty] | 業務委託名 | 契約期間 | 契約業者名
1 | 市役所本庁舎 |  | 20001 | ※小田原市庁舎ほか設備運転保守等業務で実施（防鼠・防虫）
10 | 生きがいふれあいセンターいそしぎ |  | 200001 | ※保健センター・いそしぎは一本で契約
|  |  |  | 防鼠 | 調理実習室、ゴミ集積場等 |  | 2回/年 | 1回/月 |  |  | 小田原市保健センター及び小田原市生きがいふれあいセンターいそしぎそ族昆虫族等防除業務 | 単年度 | 有限会社 小田原消毒
|  |  |  | 防虫 | 汚水槽２、雑排水槽３ |  | 〃 | 〃 |  |  | 〃 | 〃 | 〃
11 | 保育所 | ①下曽我保育園 | 210001 | 防鼠・防虫 | 厨房 | 35 | 2回/年 | 1回/月 |  |  | 小田原市立保育園防鼠・防虫業務 | 単年度 | 有限会社 小田原消毒
12 |  | ②曽我保育園 | 210003 | 防鼠・防虫 | 厨房 | 15 | 2回/年 | 1回/月 |  |  | 〃 | 〃 | 〃
13 |  | ③早川保育園 | 210004 | 防鼠・防虫 | 厨房 | 32 | 2回/年 | 1回/月 |  |  | 〃 | 〃 | 〃
15 |  | ⑤豊川保育園 | 210006 | 防鼠・防虫 | 厨房 | 32 | 2回/年 | 1回/月 |  |  | 〃 | 〃 | 〃
16 |  | ⑥桜井保育園 | 210008 | 防鼠・防虫 | 厨房 | 48 | 2回/年 | 1回/月 |  |  | 〃 | 〃 | 〃
18 | 保健センター |  | 270001 | ※保健センター・いそしぎは一本で契約 |  |  | 2回/年 | 1回/月
19 | 公設青果地方卸売市場（青果市場） |  | 310001 | 防鼠・防虫 | 丸共加工品売場、休憩室、変電室 |  | 2回/年 | 2回/年 |  |  | 小田原市公設青果地方卸売市場 環境衛生管理業務 | 単年度 | 株式会社 オービーエム管財
21 | 公設水産地方卸売市場（水産市場） |  | 370001 | 防鼠・防虫 | 全館 |  | 1回/年 | 1回/年 | 1回/年 |  | 小田原市公設水産地方卸売市場 施設環境衛生管理業務 | 単年度 | 株式会社 湘南サービスセンター
38 | 消防本部・消防署 | ①消防本部庁舎（小田原消防署含む） | 490001 | 防鼠・防虫 | 庁舎全体 | 3854.1 | 2回/年 |  |  |  | 小田原市消防本部建築物環境衛生管理業務 | 単年度 | 株式会社 東海ビルメンテナス
42 |  | ④足柄消防署 | 490007 | 防虫 | 庁舎全体 | 1448 | 1回/年 |  |  |  | 足柄消防署害虫駆除業務委託 | 単年度 | 有限会社 関東消毒
47 | 小学校 | ①三の丸小学校 | 510001 | 防鼠・防虫 | 給食調理場及び受入室 | 350 | 3回/年 | 4回/年 |  |  | 給食調理場及び受入室防そ防虫業務（小学校分） | 単年度 | 有限会社 小田原消毒
48 |  | ②新玉小学校 | 510002 | 防鼠・防虫 | 給食調理場及び受入室 | 167 | 3回/年 | 4回/年 |  |  | 〃 | 〃 | 〃
49 |  | ③足柄小学校 | 510003 | 防鼠・防虫 | 給食調理場及び受入室 | 230 | 3回/年 | 4回/年 |  |  | 〃 | 〃 | 〃
50 |  | ④芦子小学校 | 510004 | 防鼠・防虫 | 給食調理場及び受入室 | 510 | 3回/年 | 4回/年 |  |  | 〃 | 〃 | 〃
51 |  | ⑤大窪小学校 | 510005 | 防鼠・防虫 | 給食調理場及び受入室 | 376 | 3回/年 | 4回/年 |  |  | 〃 | 〃 | 〃
52 |  | ⑥早川小学校 | 510006 | 防鼠・防虫 | 給食調理場及び受入室 | 163 | 3回/年 | 4回/年 |  |  | 〃 | 〃 | 〃
53 |  | ⑦山王小学校 | 510007 | 防鼠・防虫 | 給食調理場及び受入室 | 158 | 3回/年 | 4回/年 |  |  | 〃 | 〃 | 〃
54 |  | ⑧久野小学校 | 510008 | 防鼠・防虫 | 給食調理場及び受入室 | 205 | 3回/年 | 4回/年 |  |  | 〃 | 〃 | 〃
55 |  | ⑨富水小学校 | 510009 | 防鼠・防虫 | 給食調理場及び受入室 | 387 | 3回/年 | 4回/年 |  |  | 〃 | 〃 | 〃
56 |  | ⑩町田小学校 | 510010 | 防鼠・防虫 | 給食調理場及び受入室 | 285 | 3回/年 | 4回/年 |  |  | 〃 | 〃 | 〃
57 |  | ⑪下府中小学校 | 510011 | 防鼠・防虫 | 給食調理場及び受入室 | 331 | 3回/年 | 4回/年 |  |  | 〃 | 〃 | 〃
58 |  | ⑫桜井小学校 | 510012 | 防鼠・防虫 | 給食調理場及び受入室 | 284 | 3回/年 | 4回/年 |  |  | 〃 | 〃 | 〃
59 |  | ⑬千代小学校 | 510013 | 防鼠・防虫 | 給食調理場及び受入室 | 184 | 3回/年 | 4回/年 |  |  | 〃 | 〃 | 〃
60 |  | ⑭下曽我小学校 | 510014 | 防鼠・防虫 | 給食調理場及び受入室 | 102 | 3回/年 | 4回/年 |  |  | 〃 | 〃 | 〃
62 |  | ⑯酒匂小学校 | 510016 | 防鼠・防虫 | 給食調理場及び受入室 | 269 | 3回/年 | 4回/年 |  |  | 〃 | 〃 | 〃
63 |  | ⑰片浦小学校 | 510017 | 防鼠・防虫 | 給食調理場及び受入室 | 108 | 3回/年 | 4回/年 |  |  | 〃 | 〃 | 〃
64 |  | ⑱曽我小学校 | 510018 | 防鼠・防虫 | 給食調理場及び受入室 | 187 | 3回/年 | 4回/年 |  |  | 〃 | 〃 | 〃
65 |  | ⑲東富水小学校 | 510019 | 防鼠・防虫 | 給食調理場及び受入室 | 234 | 3回/年 | 4回/年 |  |  | 〃 | 〃 | 〃
66 |  | ⑳前羽小学校 | 510020 | 防鼠・防虫 | 給食調理場及び受入室 | 87 | 3回/年 | 4回/年 |  |  | 〃 | 〃 | 〃
68 |  | ㉒矢作小学校 | 510022 | 防鼠・防虫 | 給食調理場及び受入室 | 191 | 3回/年 | 4回/年 |  |  | 〃 | 〃 | 〃
69 |  | ㉓報徳小学校 | 510023 | 防鼠・防虫 | 給食調理場及び受入室 | 318 | 3回/年 | 4回/年 |  |  | 〃 | 〃 | 〃
71 |  | ㉕富士見小学校 | 510025 | 防鼠・防虫 | 給食調理場及び受入室 | 517 | 3回/年 | 4回/年 |  |  | 〃 | 〃 | 〃
72 | 中学校 | ①城山中学校 | 520001 | 防鼠・防虫 | 給食調理場及び受入室 | 75 | 3回/年 | 4回/年 |  |  | 給食調理場及び受入室防そ防虫業務（中学校分） | 単年度 | 有限会社 小田原消毒
73 |  | ②白鴎中学校 | 520002 | 防鼠・防虫 | 給食調理場及び受入室 | 129 | 3回/年 | 4回/年 |  |  | 〃 | 〃 | 〃
74 |  | ③白山中学校 | 520003 | 防鼠・防虫 | 給食調理場及び受入室 | 112 | 3回/年 | 4回/年 |  |  | 〃 | 〃 | 〃
75 |  | ④城南中学校 | 520004 | 防鼠・防虫 | 給食調理場及び受入室 | 43 | 3回/年 | 4回/年 |  |  | 〃 | 〃 | 〃
76 |  | ⑤鴨宮中学校 | 520005 | 防鼠・防虫 | 給食調理場及び受入室 | 65 | 3回/年 | 4回/年 |  |  | 〃 | 〃 | 〃
77 |  | ⑥千代中学校 | 520006 | 防鼠・防虫 | 給食調理場及び受入室 | 74 | 3回/年 | 4回/年 |  |  | 〃 | 〃 | 〃
78 |  | ⑦国府津中学校 | 520007 | 防鼠・防虫 | 給食調理場及び受入室 | 91 | 3回/年 | 4回/年 |  |  | 〃 | 〃 | 〃
79 |  | ⑧酒匂中学校 | 520008 | 防鼠・防虫 | 給食調理場及び受入室 | 90 | 3回/年 | 4回/年 |  |  | 〃 | 〃 | 〃
80 |  | ⑨泉中学校 | 520010 | 防鼠・防虫 | 給食調理場及び受入室 | 65 | 3回/年 | 4回/年 |  |  | 〃 | 〃 | 〃
81 |  | ⑩橘中学校 | 520011 | 防鼠・防虫 | 給食調理場及び受入室 | 69 | 3回/年 | 4回/年 |  |  | 〃 | 〃 | 〃
82 |  | ⑪城北中学校 | 520012 | 防鼠・防虫 | 給食調理場及び受入室 | 74 | 3回/年 | 4回/年 |  |  | 〃 | 〃 | 〃
85 | 幼稚園 | ③前羽幼稚園 | 530003 | 防鼠・防虫 | 給食調理場及び受入室 | 22 | 3回/年 | 4回/年 |  |  | 給食調理場及び受入室防そ防虫業務（幼稚園分） | 単年度 | 有限会社 小田原消毒
86 |  | ④下中幼稚園 | 530004 | 防鼠・防虫 | 給食調理場及び受入室 | 13 | 3回/年 | 4回/年 |  |  | 〃 | 〃 | 〃
89 | 学校給食センター |  | 540001 | 防鼠 | 調理棟・管理棟（栄養指導センター含）・ボイラー室・配送車プラットホーム <別棟>倉庫・車庫・残菜庫 | 1494 | 2回/年 | 1回/月 |  | 防鼠施行（防鼠剤、粘着剤配置）年２回のうち、１回目は１階のみ、２回目は施設内全域を行う | 防そ及び害虫防除業務（小田原市学校給食センター）※13に含む | 単年度 | 有限会社 小田原消毒
|  |  |  | 防虫 | 〃 | 〃 | 1回/月 |  |  | 〃 | 〃 | 〃 | 〃
90 | 学校給食共同調理場 | ①豊川学校給食共同調理場 | 550003 | 防鼠 | 調理室・食品庫・ボイラー室・事務室・休憩室・シャワー室・脱衣室・機械室・下処理室 | 594 | 2回/年 | 1回/月 |  |  | 防そ及び害虫防除業務（小田原市豊川学校給食共同調理場）※13 |  | 有限会社 小田原消毒
|  |  |  | 防虫 | 〃 | 〃 | 1回/月 |  |  |  | 〃 | 〃 | 〃
91 |  | ②国府津学校給食共同調理場 | 550001 | 防鼠 | 調理室・食品庫・ボイラー室・事務室・休憩室・シャワー室・脱衣室・下処理室 | 524 | 2回/年 | 1回/月 |  |  | 防そ及び害虫防除業務（小田原市国府津学校給食共同調理場）※13に含む |  | 有限会社 小田原消毒
|  |  |  | 防虫 | 〃 | 〃 | 1回/月 |  |  |  | 〃 | 〃 | 〃
92 |  | ③橘学校給食共同調理場 | 550002 | 防鼠 | 調理室・食品庫・ボイラー室・事務室・休憩室・シャワー室・脱衣室・下処理室 | 434 | 2回/年 | 1回/月 |  |  | 防そ及び害虫防除業務（小田原市橘学校給食共同調理場）※13に含む |  | 有限会社 小田原消毒
|  |  |  | 防虫 | 〃 | 〃 | 1回/月 |  |  |  | 〃 | 〃 | 〃
93 | 生涯学習センター | ①本館（けやき） | 560001 | ※小田原市庁舎及び小田原市生涯学習センター本館清掃管理業務の中で実施
95 | 尊徳記念館 |  | 570001 | 防鼠・防虫 | 全館 | 3846 | 全館調査（発生が見られる箇所）：2回/年 客室ダニ駆除：1回/年 |  | 6回/年 |  | 小田原市尊徳記念館 衛生害虫駆除業務 | 単年度 | 株式会社 東海ビルメンテナス
106 | 図書館 | ②小田原市立中央図書館（かもめ図書館） | 710002 | 防鼠・防中 | 全館 | 重点区域：1086.51 調査点検区域：3691.52 | 2回/年 調査点検区域：調査結果により施行 |  |  |  | 小田原市立中央図書館特定建築物環境衛生管理業務 | 単年度 | 株式会社 湘南サービスセンター

## ⑯清掃・環境衛生管理
【対象業務詳細】⑯清掃・環境衛生管理
NO | 施設名称 |  | 管理番号 （施設ID） | 主な実施内容 | 範囲 | 数量 | 備考 | 現行
[8 empty] | 回数・頻度 | 業務委託名 | 契約期間 | 契約業者名
1 | 市役所本庁舎 |  | 20001 | ※市役所本庁舎・けやきは一本で契約
|  |  |  | 日常清掃 | １ 共用部分 玄関・ホール・廊下・階段 湯沸室・便所・浴室 屋上・バルコニー・犬走り・庭・外構等 ２ 室内部分 特別室・会議室・応接室・喫煙所・議場・和室 | 23,184㎡ | ドアガラス拭き掃除、紙くず処理、金属部分空拭き、マット類清掃、ベンチ・テーブル拭き掃除、リサイクルボックス回収、いす・テーブル・展示ケースの拭き掃除、紙くず処理、手摺り拭き掃、ドアの拭き掃除、金属部分空拭き、雨天時の整理清掃及び傘袋の補給、床面はき掃除、はき掃除、茶がらの処理、流し台・湯沸かし器の清掃、はき掃除・衛生陶器の清掃、紙くず・汚物の処理、鏡磨き、金属部分の空拭き、ドア・浴槽・マット清掃、金属磨き、はき掃除、除草、剪定、芝刈、散水、 じゅうたん清掃、机・イス・窓・ファンコイルカバー拭き掃除、カウンター・フラワーボックス拭き掃除、衛生陶器清掃、衛生消耗品の補充 | 休庁日を除く毎日午前８時３０分から午後５時１５分まで | 小田原市庁舎及び小田原市生涯学習センター本館清掃管理業務委託料（市庁舎分） | 複数年（3年） | 有限会社 ソーケンテック 設備管理事業部
|  |  |  | 定期清掃 | 〃 | 〃 | ①はき掃除、②床面の洗浄及びワックス塗布、③応接セット・いす等の清掃、④室内部分のガラス部分・窓ガラス・サッシ及びブラインドの清掃、⑤高所のちり払い・照明器具の清掃、⑥扉・腰壁・巾木の清掃、⑦マットの洗浄、⑧池・水路・側溝の清掃 | 休庁日 仕様による | 〃 | 〃 | 〃
|  |  |  | 大掃除（年末・年始の清掃） | 〃 | 〃 | １ 年末清掃は、年末の休庁期間中に定期清掃の①～⑧を実施する。 ２ 年始清掃は、年始の休庁期間中に定期清掃の①、②及びガラス・サッシ清掃を実施する。 | 年末・年始 | 〃 | 〃 | 〃
|  |  |  | 日常清掃 | 議会関係部分 | 議会関係部分 | １ 議会関係部分は、使用率30パーセントとして清掃し、常時使用可能な状態を保つこと。 ２ 議場・傍聴席は、前項にかかわらず本会議開催日は清掃を行い、それ以外の期間は、適宜実施する。 | 本会議開催日 適宜 | 〃 | 〃 | 〃
|  |  |  | 環境衛生管理（空気環境測定） | 本庁舎 | 31ポイント | 浮遊粉塵量、一酸化炭素含有量、炭酸ガス含有量、気流、温度、相対温度、照度、騒音 | 1回/2月 | 〃 | 〃 | 〃
|  |  |  | 尿石除去剤交換 | 庁舎内小便器 | 57箇所 |  | 1回/月以上 | 〃 | 〃 | 〃
|  |  |  | 定期清掃 | オートロールフィルター：1.13ｍ×15ｍ×2本（事務系） | 33.9㎡ |  | 1回/年 | 小田原市庁舎内オートロールフィルター洗浄業務委託料（事務系） | 単年度 | 西湘ビルメンテナンス協同組合
|  |  |  | 定期清掃 | オートロールフィルター：0.825m×15ｍ×1本（大会議室） オートロールフィルター：0.98m×15ｍ×3本（事務系） | 12.375㎡ 44.1㎡ |  | 1回/年 | 小田原市庁舎内オートロールフィルター洗浄業務委託料（大会議室他） | 単年度 | 西湘ビルメンテナンス協同組合
10 | 生きがいふれあいセンターいそしぎ |  | 200001 | ※保健センター・いそしぎは一本で契約
|  |  |  | 日常清掃 | １ 共用部分 玄関・ホール・廊下・階段 湯沸室・化粧室・便所等 バルコニー・犬走り・庭・外構等 ２ 一般部分 事務室等 休日夜間急患診療施設・技能訓練室・工芸室・体育室・会議室・講習室等 機械室等 | 床面積計 5209.02㎡ ガラス計 809.10㎡ | ・「清掃作業実施要領」に基づく業務 ・トイレットペーパー・防臭剤・水石鹸等の衛生消耗品（費用は市の負担）の補充 ・来館者に対する案内及び拾得物等の処理 | 午前7時30分～午後7時まで | 小田原市保健センター及び小田原市生きがいふれあいセンターいそしぎ清掃管理業務 | 複数年（3年） | 有限会社 ソーケンテック 設備管理事業部
|  |  |  | 定期清掃 | 〃 | 〃 | 掃き掃除、床面の洗浄及びワックス塗布、応接セット・いす等の清掃、扉・腰壁・巾木の清掃、マットの洗浄、側溝の清掃、ガラス窓の清掃、雨といの清掃、フィルター等の清掃 | 仕様書による | 〃 | 〃 | 〃
|  |  |  | 環境衛生管理（空気環境測定） | 第一技能訓練室、玄関ホール、喫茶室、事務室、工芸室、展示ホール、第３講習室、トレーニングルーム、談話ホール、和室、外気取入口付近 | 11ポイント | 浮遊粉塵量、一酸化炭素含有量、二酸化炭素含有量、気流、温度、相対温度 | 1回/2か月 | 小田原市保健センター及び小田原市生きがいふれあいセンターいそしぎ空気環境測定業務 | 単年度 | 株式会社 湘南サービスセンター
11 | 保育所 | ①下曽我保育園 | 210001 | 定期清掃 | 下曽我：換気扇３台（うち１台フード付） 曽我：換気扇３台（フード付）、シロッコ型１台、吸気用換気扇３台 早川：業務用換気扇３台（フード付）、家庭用換気扇１台（食品庫） 豊川：換気扇４台（フード付） 桜井：扇風機（天井）２台、業務用吸気用換気扇１台（フード付）、家庭用換気扇２台（フード付） |  | 【換気扇】壁式・ダクト式それぞれ適正な方法で換気扇と付帯施設（フード部・エアフィルター等）に付着したごみ、ほこり、油等を除去する。 【天井部露出配管・ステンレスフード・扇風機】それぞれの設備に付着したごみ、ほこり、油等を適正な方法で除去する。 | 1回/年 | 換気扇及び天井部露出配管等清掃業務 | 単年度 | 株式会社 美装フジモト
|  |  |  | 定期清掃 | 公立保育園５園の園舎内床の清掃 | 総面積2386.41㎡（5園） | ワックス掛け | 1回/年 | 公立保育園 園舎床清掃ワックス掛け業務 | 単年度 | 株式会社 美装フジモト
|  |  |  | 定期清掃 | 公立保育園５園の園舎窓ガラス内外の清掃 | 総面積665.4㎡（5園） |  | 1回/年 | 公立保育園 園舎窓ガラス清掃業務 | 単年度 | 株式会社 美装フジモト
12 |  | ②曽我保育園 | 210003 | 〃 | 〃 | 〃 | 〃 | 〃 | 〃 | 〃 | 〃
13 |  | ③早川保育園 | 210004 | 〃 | 〃 | 〃 | 〃 | 〃 | 〃 | 〃 | 〃
15 |  | ⑤豊川保育園 | 210006 | 〃 | 〃 | 〃 | 〃 | 〃 | 〃 | 〃 | 〃
16 |  | ⑥桜井保育園 | 210008 | 〃 | 〃 | 〃 | 〃 | 〃 | 〃 | 〃 | 〃
18 | 保健センター |  | 270001 | ※保健センター・いそしぎは一本で契約
|  |  |  | 日常清掃 | １ 共用部分 玄関・ホール・廊下・階段、湯沸室・化粧室・便所等、バルコニー・犬走り・庭・外構等 ２ 一般部分 事務室等、休日夜間急患診療施設・技能訓練室・工芸室・体育室・会議室・講習室等、機械室等 | 床面積計 5,712.17㎡ ガラス計 646.87㎡ | ・「清掃作業実施要領」に基づく業務 ・トイレットペーパー・防臭剤・水石鹸等の衛生消耗品（費用は市の負担）の補充 ・来館者に対する案内及び拾得物等の処理 | 午前7時30分～午後7時まで | 小田原市保健センター及び小田原市生きがいふれあいセンターいそしぎ清掃管理業務 | 複数年（3年） | 有限会社 ソーケンテック 設備管理事業部
|  |  |  | 定期清掃 | 〃 | 〃 | 掃き掃除・床面の洗浄及びワックス塗布、応接セット・いす等の清掃、扉・腰壁・巾木の清掃、マットの洗浄、側溝の清掃、ガラス窓の清掃、雨といの清掃、フィルター等の清掃 | 仕様書による | 〃 | 〃 | 〃
|  |  |  | 環境衛生管理（空気環境測定） | 中央監視室、健康情報コーナー、機能訓練室、集団研修室、会議室A、調理実習室、大会議室、大研修室、訪問看護ステーション、健康づくり課事務室、外気取入口付近 | 11ポイント | 浮遊粉塵量、一酸化炭素含有量、二酸化炭素含有量、気流、温度、相対温度 | 1回/2か月 | 小田原市保健センター及び小田原市生きがいふれあいセンターいそしぎ空気環境測定業務 | 単年度 | 株式会社 湘南サービスセンター
19 | 公設青果地方卸売市場（青果市場） |  | 310001 | 日常清掃 | 便所清掃（市場内５か所） | 便所 165.0㎡（5ヶ所） | 便所、洗面所の清掃 | 床の清掃：毎日（市場の休業日を除く） 壁清掃：1回/月 午後１時から午後５時 | 小田原市公設青果地方卸売市場 清掃管理業務委託料 | 単年度 | 相模洋洗 株式会社
|  |  |  | 日常清掃 | 管理事務所清掃 | 床 228.3㎡ 階段 11.05㎡ ガラス 108.94㎡ 便所 10.50㎡（2ヶ所） | 便所、洗面所の清掃、床・階段のワックス塗装研磨、ガラス清掃 | 1階：毎日（市場の休業日を除く） 2階：1回/週 午前９時から午後２時 床・階段のワックス塗装研磨、ガラス清掃：6回/年 | 〃 | 〃 | 〃
|  |  |  | 環境衛生管理（空気環境測定） | 小田原中央青果（株）休養室、小田原中央青果（株）事務室、小田原青果（株）事務室、小田原青果（株）休養室、小田原青果商業協同組合事務室 |  | 浮遊粉塵量、一酸化炭素濃度、二酸化炭素濃度、温度、相対温度、気流 | 1回/2か月（1日2回） | 小田原市公設青果地方卸売市場 環境衛生管理業務委託料 | 単年度 | 株式会社 オービーエム管財
20 | 小田原城址公園 |  | 340001 | 日常清掃 | 城址公園内 | 敷地面積：110,990㎡ | １ 城址公園内の巡回 ２ 施設入口前及び階段を含む通路の掃き掃除 ３ くずかご内及びくずかご設置場所周辺のごみの始末 ４ 広場、散策路などでの落ち葉、小枝等ゴミとみなした自然物の回収 ５ ゴミ集積場において、改修したゴミ類を、市のゴミ分別ルールに従い分別、袋詰め、梱包等 ６ 通路、広場の除草 ７ 不具合箇所の応急処置又は通報、来場者への誘導、案内などの積極的な気配りその他発注者が必要とみなした作業 | 毎日 午前8時～午後4時 週延べ15人以上、年間延べ780人以上、土日祝・特定日・イベント開催日には重点投入する | 小田原城址公園清掃管理業務 | 複数年（3年） | 有限会社 ソーケンテック 設備管理事業部
|  |  |  | 日常清掃 | 城址公園内便所（本丸トイレ、鉄門横トイレ、遊園地トイレ、北口トイレ、二の丸トイレ、お茶壺橋トイレ） | 6か所 | 大小便器の清浄作業、手洗い施設の清浄作業、床磨き及び壁面の埃除去作業、便所施設内外の汚物の始末及び排水つまり除去作業、蜘蛛の巣・落ち葉等の除去作業、落書きの諸擧作業（軽度）、藤棚観光バス駐車場乗務員待合場所清掃 | 毎日 | 〃 | 〃 | 〃
|  |  |  | 定期清掃 | 〃 | 6か所 | 床面清掃、高所除塵作業、雨樋清掃 | 床面洗浄作業 5回/年 高所除塵作業 5回/年 雨樋清掃作業 2回/年（落葉時） | 〃 | 〃 | 〃
21 | 公設水産地方卸売市場（水産市場） |  | 370001 | 日常清掃 | 荷捌き所 油脂分離槽内掻上式スクリーン目開２mm | １台（容量1日約40㎏） | 油脂分離槽内に設置してある掻上スクリーンにより除去された汚物等を取り除き、清水でスクリーン及びその周辺を洗浄 | 清掃：祝休日を除く毎日１回 点検：1回/月 | 下水道除害施設スクリーン設備維持管理及び汚物処理業務委託料 | 単年度 | 有限会社 桐山商事
|  |  |  | 日常清掃 | 廊下、階段、便所 | ２階廊下及び階段２箇所293.40㎡ ２階便所（男・女）40.20㎡ 南側便所（男・女・多目的）109.92㎡ 附属棟便所18.72㎡ ２階流し | 廊下の清掃、階段の清掃、バルコニーの清掃、便所の清掃、流しの清掃 | 年間185日以上 水産市場での業務が行われている時間帯（午前５時から正午まで）以外の時間帯で毎日実施 | 小田原市公設水産地方卸売市場 清掃管理業務委託料 | 単年度 | 株式会社 湘南サービスセンター
|  |  |  | 定期清掃 | 側溝清掃 | 一式 |  |  | 小田原市公設水産地方卸売市場内側溝清掃業務委託 | 単年度 | 株式会社 小田原衛生工業
|  |  |  | 環境衛生管理（空気環境測定） | 全館 |  | 浮遊粉塵量、一酸化炭素含有率、二酸化炭素含有率、温度、相対温度、気流 | 1回/2か月（1日2回） | 小田原市公設水産地方卸売市場 施設環境衛生管理業務委託料 | 単年度 | 株式会社 湘南サービスセンター
|  |  |  | 環境衛生管理（蛍光灯の照度測定） | 水産海浜課事務室、打合せ室及び会議室 |  |  | 1回/6か月 | 〃 | 〃 | 〃
22 | 石垣山一夜城 |  | 420001 | 日常清掃 | 便所清掃：史跡石垣山内トイレ 便所清掃：史跡石垣山駐車場トイレ | 大３穴、小２穴 大４穴、小２穴 | 便器、手洗器の清掃、床の洗浄、天井・壁・柵・扉等のほこり・くもの巣の除去、落書き等の消去 | 3回/週 | 史跡石垣山内及び駐車場トイレ清掃業務 | 単年度 | フロンティア１ 株式会社
23 | 久野霊園 |  | 430001 | 日常清掃 | 便所清掃：20区東側トイレ 便所清掃：18区南側駐車場トイレ | 大３、小２ 大１、小１ | 便所清掃 ※浄化槽清掃は、浄化槽業務に記載 | 1回/週 | 久野霊園便所清掃業務委託料 | 単年度 | フロンティア１ 株式会社
38 | 消防本部・消防署 | ①消防本部庁舎（小田原消防署含む） | 490001 | 環境衛生管理（空気環境測定） |  | 6ポイント | 浮遊粉塵量、一酸化炭素含有量、炭酸ガス含有量、気流、温度、相対温度、照度、騒音 | 1回/2か月 | 小田原市消防本部建築物環境衛生管理業務 | 単年度 | 株式会社 東海ビルメンテナス
| 小・中学校共通 |  |  | 定期清掃 | 大便器、小便器、床面清掃 | ※毎年５校程度 （Ｒ２）足柄小、山王小、下中小、酒匂中、千代中 | 尿石除去等 | 1回/年 | 小田原市立小・中学校便所洗浄業務（小学校分）（中学校分） | 単年度 | 株式会社 オービーエム管財
|  |  |  | 環境衛生管理（学校給食関係衛生検査） | 全ての小・中学校が対象 | （小学校）給食備品の６検体 （中学校）給食備品３検体 |  | 1回/年 | 小学校環境衛生検査業務委託料（単価契約） | 単価契約 | 公益社団法人小田原薬剤師会
[9 empty] | 中学校環境衛生検査業務委託料（単価契約） | 単価契約 | 公益社団法人小田原薬剤師会
|  |  |  | 環境衛生管理（プール水質検査） | 全ての小・中学校が対象 |  | 気温及び水質、濁度、遊離残留塩素、過マンガン酸カリウム消費量、水素イオン濃度（P.H）、総トリハロメタン濃度、一般細菌、大腸菌 | 2回/年 | 〃 | 〃 | 〃
|  |  |  | 環境衛生管理（屋内プール換気検査） | 全ての小・中学校が対象 |  | 空気中二酸化炭素濃度、空気中塩素ガス濃度 | 2回/年 | 〃 | 〃 | 〃
|  |  |  | 環境衛生管理（学校環境衛生検査） | 全ての小・中学校が対象 |  | 教職員が行う、普通及び特別教室の空気環境におけるホルムアルデヒド及び揮発性化合物の検査や、飲料水の水質検査等 他 | 国からの通知（平成４年６月23日付け文体学第187号）に基づき、検査計画の作成、検体の採取、結果の評価等について本契約とは別に助言指導を行う | 〃 | 〃 | 〃
47 | 小学校 | ①三の丸小学校 | 510001 | 定期清掃 | 照明器具 | 44基 | ごみ、埃、油等の除去 | 1回/年 | 小田原市立小学校給食調理場灯具清掃 | 単年度 | 株式会社 湘南サービスセンター
|  |  |  | 定期清掃 | 換気扇及び天井部露出配管等 | フード：8基 フィルタ：14基 | ごみ、埃、油等の除去 | 換気扇 2回/年 その他 1回/年 | 給食調理場換気扇及び天井部露出配管等清掃業務 | 単年度 | 株式会社 湘南サービスセンター
48 |  | ②新玉小学校 | 510002 | 定期清掃 | 照明器具 | 46基 | 〃 | 〃 | 〃 | 〃 | 〃
|  |  |  | 定期清掃 | 換気扇及び天井部露出配管等 | 換気扇：16基 天井部露出配管：35ｍ | 〃 | 〃 | 〃 | 〃 | 〃
49 |  | ③足柄小学校 | 510003 | 定期清掃 | 照明器具 | 25基 | 〃 | 〃 | 〃 | 〃 | 〃
|  |  |  | 定期清掃 | 換気扇及び天井部露出配管等 | 換気扇：5基 天井部露出配管：59ｍ | 〃 | 〃 | 〃 | 〃 | 〃
50 |  | ④芦子小学校 | 510004 | 定期清掃 | 照明器具 | 38基 | 〃 | 〃 | 〃 | 〃 | 〃
|  |  |  | 定期清掃 | 換気扇及び天井部露出配管等 | 換気扇：1基 フード：5基 フィルタ：59基 | 〃 | 〃 | 〃 | 〃 | 〃
51 |  | ⑤大窪小学校 | 510005 | 定期清掃 | 照明器具 | 32基 | 〃 | 〃 | 〃 | 〃 | 〃
|  |  |  | 定期清掃 | 換気扇及び天井部露出配管等 | 換気扇：1基 フード：13基 フィルタ：22基 ガラリ：6基 | 〃 | 〃 | 〃 | 〃 | 〃
52 |  | ⑥早川小学校 | 510006 | 定期清掃 | 照明器具 | 26基 | 〃 | 〃 | 〃 | 〃 | 〃
|  |  |  | 定期清掃 | 換気扇及び天井部露出配管等 | 換気扇：4基 フード：2基 フィルタ：2基 天井部露出配管：34m | 〃 | 〃 | 〃 | 〃 | 〃
53 |  | ⑦山王小学校 | 510007 | 定期清掃 | 照明器具 | 9基 | 〃 | 〃 | 〃 | 〃 | 〃
|  |  |  | 定期清掃 | 換気扇及び天井部露出配管等 | 換気扇：6基 フード：3基 天井部露出配管：32m | 〃 | 〃 | 〃 | 〃 | 〃
54 |  | ⑧久野小学校 | 510008 | 定期清掃 | 照明器具 | 27基 | 〃 | 〃 | 〃 | 〃 | 〃
|  |  |  | 定期清掃 | 換気扇及び天井部露出配管等 | 換気扇：14基 フィルタ：24基 天井部露出配管：37ｍ | 〃 | 〃 | 〃 | 〃 | 〃
55 |  | ⑨富水小学校 | 510009 | 定期清掃 | 照明器具 | 65基 | 〃 | 〃 | 〃 | 〃 | 〃
|  |  |  | 定期清掃 | 換気扇及び天井部露出配管等 | 換気扇：4基 フード：9基 フィルタ：22基 | 〃 | 〃 | 〃 | 〃 | 〃
56 |  | ⑩町田小学校 | 510010 | 定期清掃 | 照明器具 | 34基 | 〃 | 〃 | 〃 | 〃 | 〃
|  |  |  | 定期清掃 | 換気扇及び天井部露出配管等 | 換気扇：8基 フード：4基 フィルタ：36基 | 〃 | 〃 | 〃 | 〃 | 〃
57 |  | ⑪下府中小学校 | 510011 | 定期清掃 | 照明器具 | 29基 | 〃 | 〃 | 〃 | 〃 | 〃
|  |  |  | 定期清掃 | 換気扇及び天井部露出配管等 | 換気扇：10基 フード：6基 フィルタ：28基 天井部露出配管：4ｍ | 〃 | 〃 | 〃 | 〃 | 〃
58 |  | ⑫桜井小学校 | 510012 | 定期清掃 | 照明器具 | 28基 | 〃 | 〃 | 〃 | 〃 | 〃
|  |  |  | 定期清掃 | 換気扇及び天井部露出配管等 | 換気扇：1基 フード：6基 フィルタ：14基 | 〃 | 〃 | 〃 | 〃 | 〃
59 |  | ⑬千代小学校 | 510013 | 定期清掃 | 照明器具 | 13基 | 〃 | 〃 | 〃 | 〃 | 〃
|  |  |  | 定期清掃 | 換気扇及び天井部露出配管等 | 換気扇：9基 フィルタ：4基 天井部露出配管：16ｍ | 〃 | 〃 | 〃 | 〃 | 〃
60 |  | ⑭下曽我小学校 | 510014 | ※小・中学校共通の業務を実施
61 |  | ⑮国府津小学校 | 510015 | ※小・中学校共通の業務を実施
62 |  | ⑯酒匂小学校 | 510016 | 定期清掃 | 照明器具 | 31基 | ごみ、埃、油等の除去 | 1回/年 | 小田原市立小学校給食調理場灯具清掃 | 単年度 | 株式会社 湘南サービスセンター
|  |  |  | 定期清掃 | 換気扇及び天井部露出配管等 | 換気扇：8基 フィルタ：10基 天井部露出配管：69ｍ | ごみ、埃、油等の除去 | 換気扇 2回/年 その他 1回/年 | 給食調理場換気扇及び天井部露出配管等清掃業務 | 単年度 | 株式会社 湘南サービスセンター
63 |  | ⑰片浦小学校 | 510017 | 定期清掃 | 照明器具 | 13基 | 〃 | 〃 | 〃 | 〃 | 〃
|  |  |  | 定期清掃 | 換気扇及び天井部露出配管等 | 換気扇：5基 フード：1基 フィルタ：3基 | 〃 | 〃 | 〃 | 〃 | 〃
64 |  | ⑱曽我小学校 | 510018 | 定期清掃 | 照明器具 | 23基 | 〃 | 〃 | 〃 | 〃 | 〃
|  |  |  | 定期清掃 | 換気扇及び天井部露出配管等 | 換気扇：4基 フィルタ：14基 天井部露出配管：40ｍ | 〃 | 〃 | 〃 | 〃 | 〃
65 |  | ⑲東富水小学校 | 510019 | 定期清掃 | 照明器具 | 25基 | 〃 | 〃 | 〃 | 〃 | 〃
|  |  |  | 定期清掃 | 換気扇及び天井部露出配管等 | 換気扇：3基 フード：2基 フィルタ：8基 | 〃 | 〃 | 〃 | 〃 | 〃
66 |  | ⑳前羽小学校 | 510020 | ※小・中学校共通の業務を実施
67 |  | ㉑下中小学校 | 510021 | ※小・中学校共通の業務を実施
68 |  | ㉒矢作小学校 | 510022 | 定期清掃 | 照明器具 | 24基 | ごみ、埃、油等の除去 | 1回/年 | 小田原市立小学校給食調理場灯具清掃 | 単年度 | 株式会社 湘南サービスセンター
|  |  |  | 定期清掃 | 換気扇及び天井部露出配管等 | 換気扇：3基 フード：5基 フィルタ：29基 天井部露出配管：43ｍ | ごみ、埃、油等の除去 | 換気扇 2回/年 その他 1回/年 | 給食調理場換気扇及び天井部露出配管等清掃業務 | 単年度 | 株式会社 湘南サービスセンター
69 |  | ㉓報徳小学校 | 510023 | 定期清掃 | 照明器具 | 35基 | 〃 | 〃 | 〃 | 〃 | 〃
|  |  |  | 定期清掃 | 換気扇及び天井部露出配管等 | 換気扇：9基 フード：5基 フィルタ：36基 | 〃 | 〃 | 〃 | 〃 | 〃
70 |  | ㉔豊川小学校 | 510024 | ※小・中学校共通の業務を実施
71 |  | ㉕富士見小学校 | 510025 | 定期清掃 | 照明器具 | 56基 | ごみ、埃、油等の除去 | 1回/年 | 小田原市立小学校給食調理場灯具清掃 | 単年度 | 株式会社 湘南サービスセンター
|  |  |  | 定期清掃 | 換気扇及び天井部露出配管等 | 換気扇：3基 フード：9基 フィルタ：42基 | ごみ、埃、油等の除去 | 換気扇 2回/年 その他 1回/年 | 給食調理場換気扇及び天井部露出配管等清掃業務 | 単年度 | 株式会社 湘南サービスセンター
72 | 中学校 | ①城山中学校 | 520001 | ※小・中学校共通の業務を実施
73 |  | ②白鴎中学校 | 520002 | ※小・中学校共通の業務を実施
74 |  | ③白山中学校 | 520003 | ※小・中学校共通の業務を実施
75 |  | ④城南中学校 | 520004 | ※小・中学校共通の業務を実施
76 |  | ⑤鴨宮中学校 | 520005 | ※小・中学校共通の業務を実施
77 |  | ⑥千代中学校 | 520006 | ※小・中学校共通の業務を実施
78 |  | ⑦国府津中学校 | 520007 | ※小・中学校共通の業務を実施
79 |  | ⑧酒匂中学校 | 520008 | ※小・中学校共通の業務を実施
80 |  | ⑨泉中学校 | 520010 | ※小・中学校共通の業務を実施
81 |  | ⑩橘中学校 | 520011 | ※小・中学校共通の業務を実施
82 |  | ⑪城北中学校 | 520012 | ※小・中学校共通の業務を実施
89 | 学校給食センター |  | 540001 | 定期清掃 | 換気扇等 | 【調理場外】換気扇ガラリ15か所 【調理場内】換気扇（大）15か所（小）5か所、フード及び排気ダクト各７か所 【１階】手洗い場・トイレ（小）３か所 【２階】給湯室・休憩室（小）３か所、 栄養指導センター２か所 |  | 2回/年 | 換気扇等清掃業務（小田原市学校給食センター）※4 | 単年度 | 株式会社 東海ビルメンテナス
90 | 学校給食共同調理場 | ①豊川学校給食共同調理場 | 550003 | 定期清掃 | 換気扇等 | 【屋上設置】エアーフィルター 21枚 【調理場内】給気口 天井はめ込み型16か所、換気口 天井はめ込み型19か所、フード（室内、室外）13か所、換気扇大型（天井吹抜）2か所 【食品庫内】換気扇1か所 【下処理室内】換気扇小型（壁掛型）1か所 |  | 2回/年 | 換気扇等清掃業務（小田原市豊川学校給食共同調理場）※4 | 単年度 | 株式会社 東海ビルメンテナス
91 |  | ②国府津学校給食共同調理場 | 550001 | 定期清掃 | 換気扇等 | 【屋上設置】 エアーフィルター16枚 【調理場内】給気口 天井はめ込み型17か所、換気口 天井はめ込み型7か所、フード（室内、室外）11か所、換気扇中型（壁掛型）1か所 【ボイラー室内】換気扇小型（壁掛型）１か所 【食品庫内】換気扇小型（天井付）1か所 【下処理室内】換気扇小型（天井付）1か所 |  | 2回/年 | 換気扇等清掃業務（小田原市国府津学校給食共同調理場）※４に含む | 単年度 | 株式会社 東海ビルメンテナス
92 |  | ③橘学校給食共同調理場 | 550002 | 定期清掃 | 換気扇等 | 【屋上設置】エアーフィルター36枚 【調理場内】給気口 天井はめ込み型15か所、換気口 天井はめ込み型（大）1か所、換気口 天井はめ込み型7か所、フード（室内、室外）6か所、換気扇フード付大型3か所 【下処理室内】換気扇小型（壁掛型）1か所 【食品庫内】換気扇小型（壁掛型）1か所 【物品庫内】換気扇小型（壁掛型）１か所 |  | 2回/年 | 換気扇等清掃業務（小田原市橘学校給食共同調理場）※４に含む | 単年度 | 株式会社 東海ビルメンテナス
93 | 生涯学習センター | ①本館（けやき） | 560001 | ※市役所本庁舎・けやきは一本で契約
|  |  |  | 日常清掃 | （一般部分） （共用部分）廊下、階段、ピロティ、ホワイエ、ロビー、エレベーター内等 | 床面積総計：6634.803㎡ | 床の清掃、部分的なしみや汚れの清掃、階段の手すり等の手入れ、階段の滑り止め金具の手入れ、マット・紙屑・茶殻・煙草の吸殻等の清掃、絨毯・カーペット・畳・木床の清掃 | 4回/週 ※一般部分のうち図書室は午前8時30分までに清掃すること | 小田原市庁舎及び小田原市生涯学習センター本館清掃管理業務委託料 | 複数年（3年） | 有限会社 ソーケンテック 設備管理事業部
|  |  |  | 日常清掃 | 便所、洗面所の清掃 |  | 床の清掃、壁面の清掃、便器・洗面台・流し等の清掃、ドア等の清掃、女子便所内の汚物処理、トイレットペーパー・防臭剤・石鹸液等の補充、尿石除去 | 2回/日 | 〃 | 〃 | 〃
|  |  |  | 定期清掃 | 床のワックス及び研磨、便所・洗面所・湯沸室の清掃、浴室、絨毯・カーペット類、畳、木床、ガラス・サッシ、ブラインド | ガラス：1464.2㎡、ブラインド：360.6㎡、カーペット704.3㎡、畳65.0㎡、絨毯：10.0㎡、モニュメント2.0㎡ | 特殊洗剤を用いた清掃等 | 床のワックス及び研磨、ガラス・サッシ、ブラインド：1回/年 便所・洗面所・湯沸室の清掃：1回/週 絨毯・カーペット類、畳、木床：1回/月 | 〃 | 〃 | 〃
|  |  |  | 特殊清掃 | 照明器具の清掃、汚水槽等の清掃、調理実習室排気ダクト及び排水設備の清掃、調理実習室排気ダクト及び排水設備の清掃 | 汚水槽部分：27.0㎥ |  | 1回/年 | 〃 | 〃 | 〃
|  |  |  | 衛生害虫防除及び駆除（防虫のみ） | （2階）事務室、託児室、第一楽屋、第二楽屋、ホワイエ、共用部分 （3階）和室、茶室、展示ギャラリー、共用部分 （4階）調理実習室、調理更衣室、調理準備室、共用部分 | 2,038㎡ |  | 2回/年 | 〃 | 〃 | 〃
|  |  |  | その他 | 傘袋の出し入れ、モニュメントの研磨業務 |  |  |  | 〃 | 〃 | 〃
|  |  |  | 環境衛生管理業務（空気環境測定） |  | 12ポイント | 浮遊粉塵量、一酸化炭素含有量、炭酸ガス含有量、気流、温度、相対温度、照度、騒音 | 1回/2月 | 〃 | 〃 | 〃
94 |  | ②国府津学習館 | 560002 | 日常清掃 | 一般箇所 | 505㎡ | 床の清掃、壁の清掃、紙屑・茶殻・煙草の吸殻等 | 午前８時30分～午後５時まで | 小田原市生涯学習センター国府津学習館清掃・受付補助・夜間管理業務委託料 |  | 株式会社 湘南サービスセンター
|  |  |  | 日常清掃 | 便所・洗面所の清掃 | 〃 | 床の清掃、壁面の清掃、便器・洗面器・流し等の清掃、便器・洗面器具類の巣族金具の清掃、ドアの清掃、女子便所内の汚物処理、トイレットペーパー・防臭剤・水石鹸等の補充 | 〃 | 〃 | 〃 | 〃
|  |  |  | 定期清掃 | 床のワックス塗装研磨、ガラスサッシ清掃、玄関マット洗浄清掃、カーペット清掃、エアコンのフィルター清掃 | 505㎡ |  | 1回/年以上 | 〃 | 〃 | 〃
95 | 尊徳記念館 |  | 570001 | 日常清掃 | （共用部分）廊下、階段、エントランスホール （一般部分）事務室、図書室、展示室、監視室、管理室、倉庫、更衣室 | 床面積3,846㎡ （窓ガラス 410㎡、ブラインド 77㎡、カーペット 623㎡、畳 150㎡） | 床の清掃、階段の手すりの手入れ、階段のすべり止め金具の手入れ、マット・紙屑・茶殻・煙草の吸殻等の清掃、カーペット・畳・木床の清掃、屋外部分の清掃 | 奇数日 午前８時～午後５時15分 ※エレベーター内、生家、視聴覚室、研修室、講堂、体験実習室：毎日 ※調理室、食堂、講師控室、応接室、宿泊利用後の宿泊室：使用後 | 小田原市尊徳記念館清掃管理業務 | 複数年（3年） | 株式会社 小田原ブショー
|  |  |  | 日常清掃 | 便所、洗面所の清掃 |  | 床・壁面の清掃、便器・洗面所・流し等の清掃、便器・洗面器具類の付属金属の清掃、鏡の清掃、ドアの汚れ落とし、女子便所内の汚物処理、衛生消耗品の補充 | 毎日 | 〃 | 〃 | 〃
|  |  |  | 日常清掃 | 浴室の清掃 |  | 浴槽・壁面の清掃、床（浴槽内）の清掃、洗面器・腰掛けの清掃、鏡の清掃、脱衣室の床、脱衣室の洗面台、足ふきマット、衛生消耗品の補充 | 使用後 | 〃 | 〃 | 〃
|  |  |  | 定期清掃 | 床、カーペット、木床、ブラインド、ガラス・サッシ |  | 床のワックス塗装研磨、カーペット洗浄、木床洗浄・艶出し、ブラインド洗浄、ガラス・サッシ清掃研磨 | 床のワックス塗装研磨、木床：2回/年 カーペット、ガラス・サッシ：1回/月 ブラインド：1回/年 | 〃 | 〃 | 〃
|  |  |  | その他 | 雨天の際の傘袋の出し入れ業務、タイル小破損箇所の補修業務（補修材料は発注者が支給）、年に１～２回、発注者が捨苗栽培地の剪定、除草を行う際の補助業務 |  |  |  | 〃 | 〃 | 〃
環境衛生管理業務（空気環境測定） ※小田原市尊徳記念館設備運転保守業務で実施
96 | 郷土文化館 | ①郷土文化館 | 590001 | ※郷土文化館・松永記念館・老欅荘の3施設一本で契約
|  |  |  | 日常清掃 | 便所清掃 | 大４、洋式便器２、小便器４、洗面器４ | 床清掃。壁面清掃、便所・洗面所・流し等の清掃、ドアの汚れ落とし、女子便所内の汚物処理 | 1回/週 | 小田原市郷土文化館等清掃業務委託料 | 単年度 | 株式会社 創伸
97 |  | ②（分館）松永記念館 | 590002 | 日常清掃 | 便所清掃 、窓ガラス清掃、床清掃 | 大２、洋式便器５、洗面器７ 窓ガラス面積：68.8㎡ 床面積：239.99㎡ | 床清掃。壁面清掃、便所・洗面所・流し等の清掃、ドアの汚れ落とし、女子便所内の汚物処理 ガラス・サッシの清掃、床面清掃（ワックス） | 便所清掃：1回/週 窓ガラス清掃：2回/年 床清掃：1回/年 | 小田原市郷土文化館等清掃業務委託料 | 単年度 | 株式会社 創伸
98 |  | ③老欅荘 | 590003 | 日常清掃 | 便所清掃 | 洋式便器４、小便器１、洗面器４ | 床清掃。壁面清掃、便所・洗面所・流し等の清掃、ドアの汚れ落とし、女子便所内の汚物処理 | 1回/週 | 小田原市郷土文化館等清掃業務委託料 | 単年度 | 株式会社 創伸
99 | 御幸の浜プール |  | 660001 | 定期清掃 | トイレ清掃 |  |  | 16回/年 | 御幸の浜プール開場中トイレ清掃業務 | 単年度 | フロンティア１ 株式会社
|  |  |  | 定期清掃 | １ プール槽の清掃（Ａ・Ｂプールのみ） ２ プールサイド南側（西湘バイパス側）の側溝内の清掃 ３ 東側管理棟２階の観覧席の清掃 ４ 東側及び西側管理棟内の床及び屋外手洗い場の清掃（西側管理棟２階を除く） |  |  | 1回/年 | 市営御幸の浜プール開場前清掃及びプールサイド点検業務 | 単年度 | フロンティア１ 株式会社
|  |  |  | 定期清掃 | 御幸の浜プール敷地内 |  |  | 〃 | 市営御幸の浜プール草刈り業務 | 単年度 | フロンティア１ 株式会社
100 | 城山庭球場 |  | 670001 | 日常清掃 | 便所清掃 | 水洗便所（大８、小７） |  | 2回/月 | 小田原市体育施設付属便所清掃業務委託 | 単年度 | 株式会社 湘南サービスセンター
101 | 城内弓道場 |  | 680001 | 日常清掃 | 便所清掃 | 水洗便所（大２） |  | 2回/月 | 〃 | 〃 | 〃
102 | 酒匂川スポーツ広場 |  | 690001 | 日常清掃 | 便所清掃 | 水洗便所（大15、小10）、汲取り便所（大２） |  | 水洗便所：1回/週 汲取り便所：2回/月 | 〃 | 〃 | 〃
103 | 鴨宮運動広場 |  | 700001 | 日常清掃 | 便所清掃 | 汲取り便所（大２） |  | 1回/月 | 〃 | 〃 | 〃
104 | 関東学院大学グラウンド |  | ー | 日常清掃 | 便所清掃 | 汲取り便所（大１） |  | 2回/月 | 〃 | 〃 | 〃
106 | 図書館 | ②小田原市立中央図書館（かもめ図書館） | 710002 | 日常清掃 | 共用部分（パブリックロビー、談話コーナー等、トイレ） | 日常清掃面積 3957.72㎡ （内訳）大理石296.81㎡、フローリング1761.82㎡、ビニル床（トイレ除く）100.60㎡、トイレ146.29㎡、カーペット1652.20㎡ | 掃き掃除、水拭き、マット類洗浄、ガラス清掃、金属部清掃、洗面台洗浄、水石鹸補充、鏡清掃、女子便所内汚物清掃、トイレットペーパー・石鹸補充、便器詰り除去 | 休館日及び発注者の指定する日を除く毎日午前8時より午前9時まで（257日） | 小田原市立中央図書館及び星﨑記念館等清掃管理業務委託料【中央図書館分】 | 複数年（3年） ※R2～R4は工事の関係で単年度 | 株式会社 大相ビルサービス
|  |  |  | 日常清掃 | 公開コーナー、視聴覚ホール・集会室等 | 〃 | 掃き掃除、水拭き、カーペット清掃、天板水拭き、手摺水拭き、水石鹸補充 | 休館日及び発注者の指定する日を除く毎日午前9時より午後3時まで（257日） | 〃 | 〃 | 〃
|  |  |  | 定期清掃 | 床面洗浄ワックス仕上げ、カーペットの洗浄、マットの洗浄、床面洗浄、窓ガラス清掃 | 定期清掃面積 4778.03㎡ 窓ガラス面積（間仕切りガラス含む） 626.10㎡ （内訳）大理石296.81㎡、フローリング1934.93㎡、ビニル床（トイレ除く）747.80㎡、トイレ146.29㎡、カーペット 1652.20㎡ | フローリング清掃・ワックス掛け・研磨、カーペット洗浄、 ビニール床シート清掃・水拭き・ワックス掛け・研磨、大理石洗浄、テラゾーブロック水拭・ワックス掛け・研磨、マット類は水洗・洗浄、ガラス清掃 | フローリング、大理石：3回/10か月 カーペット、ビニル床シート：2回/10か月 職員トイレ便所床シート、テラゾブロック：4回/10か月 マット類：1回/2か月 ガラス清掃：1回/10か月 ※休館日のうち発注者の指定する日の午前9時より行う（10日） | 〃 | 〃 | 〃
|  |  |  | 定期清掃 | トイレ導入桝 高圧洗浄、槽内木の根除去作業 | 一式 |  | 1回/年 | 小田原市立中央図書館トイレ導入桝清掃業務委託料 | 単年度 | フロンティア１ 株式会社
|  |  |  | 環境衛生管理（空気環境測定） |  | 7箇所（1日2回測定） | 建築物における衛生的環境の確保に関する法律施行規則第3条の2に基づき測定 | 1回/2か月 | 小田原市立中央図書館特定建築物環境衛生管理業務委託料 | 単年度 | 有限会社 ソーケンテック 設備管理事業部
107 | 文学館（白秋童謡館、尾崎一雄邸含む） |  | 720001 | 定期清掃 | タイル清掃 | 一式 |  | 1回/年 | 白秋童謡の散歩道清掃業務委託料 | 単年度 | 箱根登山トータルサービス 株式会社
|  |  |  | 定期清掃 | （文学館）みんなのトイレ、職員及び来館者用トイレ、来館者用トイレ （別館白秋童謡館）来館者用トイレ | 洋便器（４）、小便器（３）、洗面台（５） | トイレ内の便器・洗面台・床面及び付帯物の清掃、トイレットペーパーの補充 | 65回/年 月曜日若しくは木曜日、午前９時から午後５時まで（できるだけ午後３時以降） | 小田原文学館トイレ清掃業務 | 単年度 | 株式会社 湘南サービスセンター
109 | おだわら子ども若者教育支援センター |  | 860001 | 日常清掃 | 共用部分（玄関、通路、階段、トイレ） | 共用部分の面積 933.77㎡ カーペット 35.40㎡ | 床の清掃、部分的なしみや汚れの清掃、階段の手摺等の手入れ、階段の滑り止め部の手入れ、玄関マット・紙屑・茶殻の清掃、カーペット・木床の清掃 | 4回/週 休庁日を除く午前８時30分から午後３時 ※床：1日1回以上巡回点検 | おだわら子ども若者教育支援センター清掃業務 | 単年度 | 株式会社 東海ビルメンテナス
|  |  |  | 日常清掃 | 便所、洗面所の清掃 | うちトイレ床面積 125.86㎡ | 床の清掃、壁面の清掃、便器・洗面台・流し等の清掃、ドア等の清掃、女子便所内の汚物処理、トイレットペーパー・防臭剤・石鹸液等の補充、小便器の尿石付着除去剤入り容器の交換 | 常時清潔を保つこと | 〃 | 〃 | 〃

## ⑰受付・人的警備
【対象業務詳細】⑰受付・人的警備
NO | 施設名称 |  | 管理番号 （施設ID） | 主な実施内容 | 範囲 | 数量 | 備考 | 現行
[8 empty] | 回数・頻度 | 業務委託名 | 契約期間 | 契約業者名
1 | 市役所本庁舎 |  | 20001 | 人的警備 | ・庁舎内外の巡視（火災・盗難の予防・発見及び夜間における不要電灯の消灯） ・玄関通用口等の開閉 ・庁舎への出入者の監視 ・国旗・市旗の掲揚・降納 ・諸届けの預かり（休庁日の午前８時３０分から午後５時を除く） ・郵便物等の預かり ・行旅病人・行旅死亡人等の通報連絡及びその措置 ・火災・災害警報・注意報・事故等の連絡及びその措置 ・非常災害時における対応 ・その他「警備保安業務実施要項」による | 2名～３名 |  | 平日：午後５時から翌朝８時３０分まで（２名が常駐） ※毎週火曜日の午後５時から午後７時には、上記以外の１名を２階フロアに常駐 休庁日：午前８時３０分から翌朝８時３０分まで（２名が常駐） ※３月の最終土曜日、日曜日は、上記以外の１名を午前８時３０分から午後５時まで２階フロアに常駐 | 小田原市庁舎警備保安業務委託料 | 複数年（3年） | 株式会社 美装フジモト
|  |  |  | 受付 | ・市庁舎案内・行事案内・職員への取次ぎ ・来庁者の呼び出し案内、拾得物・遺失物の一時保管及び記録 ・電話交換 ・印紙・切手・証紙等の販売 ・郵便物取扱い、異常発生時の連絡 ・苦情・意見の報告 ・業務日報の作成報告 ・開庁・閉庁準備 ・生花の水遣り ・少額硬貨の両替 ・コイン式コピー機操作補助 | 4名以上（電話交換に3名以上、その他1名以上） |  | 閉庁日を除く、午前８時３０分から午後５時１５分まで ３年間合計727日間 | 小田原市庁舎案内業務委託料 | 複数年（3年） | 株式会社 オービーエム管財
10 | 生きがいふれあいセンターいそしぎ |  | 200001 | ※小田原市保健センター及び小田原市生きがいふれあいセンターいそしぎ総合管理業務で実施
18 | 保健センター |  | 270001 | ※小田原市保健センター及び小田原市生きがいふれあいセンターいそしぎ総合管理業務で実施
20 | 小田原城址公園 |  | 340001 | 人的警備 | 小田原城址公園、大手門跡鐘楼 ・公園内出入管理 ・巡回警備 ・構内灯の点灯及び消灯 ・防犯機器等の開始・解除の操作 ・銅門の開閉、各施設への出入り口の開閉 ・午前６時及び午後６時の2回大手門跡鐘楼の鐘を9つ撞く | 敷地面積：110,990㎡ | ※小田原城天守閣、小田原城歴史見聞館、常盤木門は指定管理者制度導入施設のため対象外 | 毎日午後５時から翌日の午後９時まで | 小田原城址公園警備保安業務 | 複数年（3年） | 株式会社 トスネット首都圏 横浜営業所
47 | 小学校 | ①三の丸小学校 | 510001 | 学校用務業務 | 業務実施場所： 城山中、白鴎中、鴨宮中、泉中、橘中を除く、全ての小・中学校（31校） ※城山中、白鴎中、鴨宮中、泉中、橘中は、市の直営 【甲の業務】 ・校門及び校舎の出入口等の解錠及び施錠 ・校舎内外の見回り ・校舎内外の清掃（便所清掃を含む） ・不特定多数の触れる場所の消毒 ・草木の手入れ ・施設設備の軽微な破損箇所の修繕 ・ごみの分別及び搬出 ・文書及び物品等の送達 ・給食配膳補助 ・教室及び管理諸室等の暖房用燃料の給油等 ・乙の業務の補助 ・その他、学校職員の職務に属さない事項で学校運営上必要と認められる事項 【乙の業務】 ・玄関、校長室、職員室その他管理諸室の清掃 ・便所の清掃 ・不特定多数の触れる場所の消毒 ・湯茶の準備及び接待 ・給食準備補助 ・甲の業務の補助 ・その他、学校職員の職務に属さない事項で学校運営上必要と認められる事項 | 業務実施場所の学校ごとに２名 （甲1名、乙1名） | ・厚生労働大臣登録機関であるビルメンテナンス協会が開催する「清掃作業従事者研修」の受講 ・健康診断 １回/年以上 ・細菌検査 ２回/月 | 【甲の業務】 240日 （原則１日８時間、ただし学年始・夏季・冬季・学年末休業中は１日４時間） 【乙の業務】 218日（原則１日４時間） ※原則午前６時30分から午後５時（中学校については、午後６時30分）までの中で発注者と受注者が協議の上割振ったものを業務時間とする | 小田原市小中学校用務業務（その１）小田原市立三の丸小学校ほか１３校 小田原市小中学校用務業務（その１）小田原市立白山中学校ほか１校 小田原市小中学校用務業務（その２）小田原市立下府中小学校ほか１０校 小田原市小中学校用務業務（その２）小田原市立千代中学校ほか３校 | 単年度 | 株式会社 オービーエム管財
48 |  | ②新玉小学校 | 510002
49 |  | ③足柄小学校 | 510003
50 |  | ④芦子小学校 | 510004
51 |  | ⑤大窪小学校 | 510005
52 |  | ⑥早川小学校 | 510006
53 |  | ⑦山王小学校 | 510007
54 |  | ⑧久野小学校 | 510008
55 |  | ⑨富水小学校 | 510009
56 |  | ⑩町田小学校 | 510010
57 |  | ⑪下府中小学校 | 510011
58 |  | ⑫桜井小学校 | 510012
59 |  | ⑬千代小学校 | 510013
60 |  | ⑭下曽我小学校 | 510014
61 |  | ⑮国府津小学校 | 510015
62 |  | ⑯酒匂小学校 | 510016
63 |  | ⑰片浦小学校 | 510017
64 |  | ⑱曽我小学校 | 510018
65 |  | ⑲東富水小学校 | 510019
66 |  | ⑳前羽小学校 | 510020
67 |  | ㉑下中小学校 | 510021
68 |  | ㉒矢作小学校 | 510022
69 |  | ㉓報徳小学校 | 510023
70 |  | ㉔豊川小学校 | 510024
71 |  | ㉕富士見小学校 | 510025
74 | 中学校 | ③白山中学校 | 520003
75 |  | ④城南中学校 | 520004
77 |  | ⑥千代中学校 | 520006
78 |  | ⑦国府津中学校 | 520007
79 |  | ⑧酒匂中学校 | 520008
82 |  | ⑪城北中学校 | 520012
94 | 生涯学習センター | ②国府津学習館 | 560002 | 受付補助 | 来館者への対応、電話の応対及び取次、図書の貸出し | 1名 |  | 午前10時～正午まで | 小田原市生涯学習センター国府津学習館清掃・受付補助・夜間管理業務委託料 | 単年度 | 株式会社 湘南サービスセンター
|  |  |  | 夜間管理 | （窓口業務） ・来館者への対応 ・利用者への貸館事務 ・電話の応対及び取次ぎ （管理業務） ・照明灯の点灯及び消灯 ・確認・点検作業 ・非常時における職員への連絡 ・その他安全管理 ・警備システムのセット ・鍵・警備セットカードの保管 | 1名 |  | 午後５時～国府津学習館の閉館まで | 〃 | 〃 | 〃
95 | 尊徳記念館 |  | 570001 | 人的警備 | ・記念館内外の巡視（火災・盗難の予防・発見及び夜間における不用電灯の消灯） ・玄関・通用口等の開閉及び記念館出入者の監視 ・記念館の利用指導及び諸届け・郵便物等の預り ・国旗及び市旗の掲揚・降納 他 | 1名 |  | 開館日：午後５時から翌朝８時30分まで 休館日：午前８時30分から翌朝８時30分まで | 小田原市尊徳記念館警備保安業務 | 複数年（3年） | 株式会社 美装フジモト

## ⑱総合管理・設備運転保守
【対象業務詳細】⑱総合管理・設備運転保守
NO | 施設名称 |  | 管理番号 （施設ID） | 主な実施内容 | 範囲 | 数量 | 備考 | 現行
[8 empty] | 回数・頻度 | 業務委託名 | 契約期間 | 契約業者名
1 | 市役所本庁舎 |  | 20001 | ※市役所本庁舎とけやきは一本で契約
|  |  |  | 設備運転保守業務（電気設備） | 電気設備の保守管理 | ・受電設備（断路器、遮断器、母線、変圧器、計器用変成器、避雷器、配電盤、電力用コンデンサー、蓄電池） ・配電設備（断路器・遮断器・開閉器類、ケーブル） ・負荷設備（電動機・その他回転機、照明設備、配線、操作盤） ・非常用予備発電装置（原動機関係、電動機関係） ・常用ガスエンジン発電装置（原動機関係、電動機関係、ガスエンジン発電機運転記録） ・太陽光発電設備（太陽電池アレイ、インバータ、接続箱、表示装置、太陽光発電量記録） | 従事者から以下に掲げる資格を有するものを選任すること ・第３種電気主任技術者 ・第１種電気工事士 ・２級ボイラー技師 ・ボイラー整備士 ・乙種危険物取扱者４類 ・建築物環境衛生管理者 ・第３種冷凍機械取扱者 ・防火管理者 ・水道技術管理者（飲料水水質検査） | ・毎日午前８時から午後５時まで ※１名以上を翌日午前８時まで常駐 ・休庁日を除き常時５名以上が常駐、1名交代で休庁日の日直業務を行う | 小田原市庁舎ほか設備運転保守等業務（市庁舎分） | 単年度 | 西湘ビルメンテナンス協同組合
|  |  |  | 設備運転保守業務（機械設備） | 機械設備の保守管理 | ・空気調和設備（ファンコイルユニット・ハンドリングユニット、クーリングタワー、排熱投入型冷温水機、パッケージ型空調機、ボイラー、薬液注入装置、空冷ヒートポンプチラー、ポンプ類、ファン類、温湿度計、池ろ過装置、ガス流量計、外気取入フィルター、給排気設備・排煙設備） ・給排水・衛生設備（湯沸器、受水槽・高架水槽、雑排水槽・湧水槽・汚水槽、ポンプ類、消火栓ポンプ、衛生器具、マンホール） |  | 〃 | 〃 | 〃 | 〃
|  |  |  | 水質管理 | ・飲料水水質検査 ・貯水槽、高架水槽の清掃 ・簡易専用水道検査 | ・高架水槽（2基）：角形FRP製、容量20,000Ｌ（2,500×3,500×2,500） ・膨張タンク（1基）：角形ステンレス製、容量500Ｌ（800×800×800） | ・飲料水水質検査：水道法施行規則に基づき実施 ・簡易専用水道検査：水道法第３４条の２第２項に基づき実施 | 〃 | 〃 | 〃 | 〃
|  |  |  | 衛生害虫駆除（ネズミ・ゴキブリ駆除） | 湯沸し室・便所・更衣室・ごみ集積場・倉庫・各事務室のファンコイル・洗濯機・冷蔵庫及び流し台等ネズミ・ゴキブリの生息しやすい場所（通路・潜伏場所を含む）及びその周辺 | １階 4,508㎡（電話機械室を除く） ２階 4,598㎡ ３階 3,776㎡ ４階 3,396㎡ ５階 3,179㎡ ６階 1,479㎡ ７階 885㎡（食堂・喫茶室・厨房等を除く） 合計 21,819㎡ |  | 〃 | 〃 | 〃 | 〃
|  |  |  | 衛生害虫駆除（チョウバエ・アカイエカ駆除） | 雑排水槽、汚水槽、湧水槽 | 雑排水槽：52㎥ 汚水槽：東側69㎥、Ａコーナー3㎥、Ｄコーナー3㎥ 湧水槽 ：Ａコーナー59㎥、Ｂコーナー37㎥、Ｃコーナー59㎥ 合計 282㎥ |  | 〃 | 〃 | 〃 | 〃
|  |  |  | その他 | ・中央監視室・諸設備各室の機器の操作・調整及び点検手入れ ・関係官公署に対する各種申請手続き及び諸届書・報告書等の作成 ・定期点検・専門保守作業の立ち会い ・事故の防止及び不良箇所の早期発見報告・事故発生時の応急措置連絡報告等 ・従事者に可能な電気及び機械設備等の軽微な修理 ・備品・工具・材料等の管理 ・業務日誌の作成及び報告 ・小田原市庁舎消防計画及び保安規定に定められた事項 ・その他小田原市（以下「発注者」という。）が現場代理人に指示する事項 ・エネルギー監視装置(BEMS)の操作、運用 |  |  | 〃 | 〃 | 〃 | 〃
10 | 生きがいふれあいセンターいそしぎ |  | 200001 | ※保健センター・いそしぎは一本で契約
|  |  |  | 警備保安業務 | ・センター内外の巡視 ・玄関・通用口等の扉の開閉及びセンターへの出入者の監視 ・国旗及び市旗の掲揚・降納 ・許可証の確認、鍵の授受、郵便物等の預かり ・火災、災害警報等の連絡及びその措置 ・その他管理責任者が現場代理人に指示する事項ほか |  |  | 男子2名以上 月曜から金曜：午後５時から翌朝８時30分まで 土曜・休日：午前８時30分から翌朝８時30分まで | 小田原市保健センター及び小田原市生きがいふれあいセンターいそしぎ総合管理業務 | 複数年（3年） | 株式会社 東海ビルメンテナス
|  |  |  | 建築物衛生管理業務 | ・センターの維持管理が環境衛生上適正に行われるよう監督すること ・衛生上の維持管理業務の実施計画の立案 ・常備図面や必要書類の整備保管 ・業務の実施計画及び実施状況の報告 ・環境衛生上における不良箇所について改善計画を立案し上申 ・関係拡張への諸手続きの立会い |  | 建築物環境衛生管理技術者の選任 |  | 〃 | 〃 | 〃
|  |  |  | 設備運転保守業務（電気設備） | 電気設備の保守管理 | ・受電設備（断路器、開閉器、遮断器、受電用変圧器、計器用変成器、避雷器、配電盤、電力用コンデンサー、蓄電池） ・配電設備（ケーブル、負荷設備、照明設備、配線、操作盤） ・非常用予備発電装置（原動機関係、発電機関係） ・弱電設備 | 電気主任：第３種電気主任技術者同等以上 電気設備技術員：第１種電気工事士免許取得同等以上 | 日勤３名、夜勤３名 日勤：午前８時30分から午後５時まで 夜勤：午後５時から翌朝８時30分まで | 〃 | 〃 | 〃
|  |  |  | 設備運転保守業務（機械設備） | 機械設備（空調設備・衛生設備・防災設備等）の保守管理 | ・空気調和設備（膨張槽、ファンコイルユニット、ハンドリングユニット、クーリングタワー、冷凍機、パッケージ型空調機、ボイラー、薬液注入装置、空気源装置、ポンプ類、ファン類、温湿度計、ガス流量計、外気取入フィルター、給排気設備、排煙設備） ・給排水衛生設備（湯沸機、受水槽、雑排水槽、湧水槽、汚水槽、ポンプ類、消火栓ポンプ、衛生器具、マンホール） | 設備主任：２級ボイラー技士以上の資格及び危険物取扱種に者乙種第４類資格を有するもの 機械設備技術員：ボイラー取扱経験３年以上 |  | 〃 | 〃 | 〃
|  |  |  | 設備運転保守業務（その他） | ・中央監視室、諸設備確執の機器の操作、調整及び点検手入れ ・各種報告書等の作成 ・定期点検及び専門保守作業の立会い ・事故防止及び不良箇所の早期発見報告、事故発生時の応急措置連絡及び報告等 ・会議室等ＡＶシステムの電源のＯＮ/ＯＦＦ及び操作等 ・電気及び機械設備等の軽微な修理 ・備品、工具、材料等の管理 |  |  |  | 〃 | 〃 | 〃
|  |  |  | 小田原市保健センター受付管理業務 | ・受付業務 ・利用者の案内業務 ・施設、備品の管理業務 |  |  | 2名 月曜から金曜：午前８時30分から午後５時15分 | 〃 | 〃 | 〃
18 | 保健センター |  | 270001 | ※保健センター・いそしぎは一本で契約
21 | 公設水産地方卸売市場（水産市場） |  | 370001 | 電気・機械設備運転管理 | ・受電設備の各種データの測定及び保守点検 ・給排水設備及びその他施設設備の保守点検と小破修繕を含む応急処置 ・建物の点検と応急的な小破修繕を含む応急処置 ・法令等による検査及び工事並びに作業の立会い ・関係官公庁に対する各種申請手続きの届出 ・報告書等の作成・提出及び検査の立会い ・発注者が所有する備品、工具、材料等の管理 ・業務日誌の作成及び各種報告 ・電気、水道、下水道料金等使用者負担のための検針業務 ・初市式に係る必要な設備の準備及び片付け ・水産市場を含めた催事（小田原みなとまつりほか）の準備及び片付け ・その他水産市場を使用して行われる催事等の相談及び指導監督 | ・市場施設：RC造一体式PC造三階建一部平家建、延面積5659.92㎡（付属施設含む） ・変電室：ＲＣ平家建80㎡、契約電力295kW ・給排水設備：海水ポンプ4台、圧送ポンプ3台、給水設備一式（西側岸壁船舶給水含む）、下水道設備一式（汚水処理施設含む） ・その他：立体駐車場施設：延面積1694.43㎡、漁具倉庫：（本港）延面積618㎡、（西港第一）延面積201.6㎡、（西港第二） 延面積52.1㎡ |  | 水産市場の休業日を除き、毎日午前５時から正午まで ※臨時的業務を除く | 小田原市公設水産地方卸売市場 電気・機械設備運転管理業務委託料 | 単年度 | 株式会社 美装フジモト
93 | 生涯学習センター | ①本館（けやき） | 560001 | ※市役所本庁舎とけやきは一本で契約
95 | 尊徳記念館 |  | 570001 | 設備運転保守業務（電気設備運転保守） | 電気設備の保守管理 | ・電気設備（変圧器、配電盤、非常照明、発電機、中央監視、EV設備 | 電気主任：電気工事士以上 電気設備技術員（無資格者）：電気取扱い経験３年以上 | 平常日（開館日で宿泊利用者がない日）：午前８時から午後５時（１名以上）、午後５時から午後１０時まで（１名以上） 宿泊利用日（開館日で宿泊利用者がある日）：午前８時から午後５時まで（１名以上）、午後５時から翌日午前８時まで（１名以上） ※宿泊利用日は委託期間内で１２０日以内 休館日：午前８時から午後５時まで（１名以上） | 小田原市尊徳記念館設備運転保守業務委託料 | 単年度 | 株式会社 東海ビルメンテナス
|  |  |  | 設備運転保守業務（機械設備運転保守） | 機械設備の保守管理 | ・空気調和設備（ガス焚二重効用吸収式温水機、冷却塔、冷却水ポンプ、冷温水一次ポンプ、冷温水二次ポンプ、冷温水ヘッダー、冷温水膨張水槽、エアハンドリングユニット、空冷ヒートポンプユニット、ファンコイルユニット、給排気ファン、換気扇、排煙ファン、自動制御） ・給排水給湯衛生設備（受水槽、給湯用ボイラー、給湯用膨張水槽、給湯用循環ポンプ、給湯機、湯沸器、雑排水ポンプ、湧水排水ポンプ、消火設備、ガス設備、ウォータークーラー） | 設備主任：２級ボイラ－技師以上、ボイラ－取扱い経験３年以上 機械設備技術者（無資格者）：ボイラ－取扱い経験３年以上 |  | 〃 | 〃 | 〃
|  |  |  | 環境衛生管理業務 | 全館 | 9ポイント | 浮遊粉塵量、一酸化炭素含有率、炭酸ガス含有率、気流、温度、相対温度、照度、騒音 | 1回/2か月 | 〃 | 〃 | 〃
|  |  |  | 遠隔監視システム管理業務 | 勤務時間外の「遠隔監視」による緊急対応 | 25項目 | 停電、発電機運転、発電機重故障、発電機軽故障、ガス遮断弁閉、冷水ポンプ故障、受水槽満水・減水、井水ポンプユニット故障、井水壮満水・減水、湧水ポンプ故障、湧水槽満水、雑排水ポンプ故障、雑排水槽満水、既設ポンプ故障、温水ポンプ故障、ボイラー故障、冷温水膨張タンク満水・減水、屋内消火栓ポンプ運転、スプリンクラーポンプ運転、スプリンクラーポンプ呼水槽減水、消火水槽満水・減水、防火水槽満水・減水、ハロン起動、ガス緊急遮断弁閉 | 緊急出動4回/月まで | 〃 | 〃 | 〃
|  |  |  | その他 | ・関係官公署に対する各種の申請手続諸届及び報告 ・定期検査、専門保守作業の立会い ・事故の防止及び早期発見報告並びに事故発生時の応急措置、連絡、報告 ・受注者に可能な電気及び機械設備の小規模の修理 ・備品、工具及び材料等の管理 ・業務日誌の作成、報告 |  |  |  | 〃 | 〃 | 〃

## ⑲12条点検
【対象業務詳細】⑲12条点検
NO | 施設名称 |  | 管理番号 （施設ID） | 12条点検 | 法令･政令 | 用途（建築基準法） | 住所 | 延床面積（㎡） | 主な構造 | 規模 | 建築（３年毎） | [5 empty] | 建築設備（１年毎） |  |  |  | 防火設備（１年毎） |  |  |  | 備考 | 図面 |  | 報告検査記録簿関連 | 緊急度修正リスト
[11 empty] | 実施予定年 | R５ | R６ | R７ | R８ | R９ | 換気 | 排煙 | 非常照明 | 給排水 | 防火設備 | 防火戸 | シャッター | スクリーン |  | 有無 | データ形式 | 有無 | 有無
1 | 市役所本庁舎 |  | 20001 | 〇 | 令第16条第2項 | ＊事務所その他これらに類する建築物のうち、階数が5以上で延べ面積が1000㎡を超える建築物 | 荻窪300番地 | 23462.98 | RC造 | 地上7階、地下1階 | R5,R8 | 〇 | × | × | 〇 | × | 〇 | 〇 | 〇 | 〇 | 〇 | 68 | 17 | - | 消防荻窪出張所、車庫棟含む R3からは防火設備入れる | 有 | PDF | 有 | 有
2 | 地域センター | ①川東タウンセンターマロニエ | 90001 | 〇 | 法第6条第1項第1号（一） | 集会場・会議室・体育室 | 中里273番地の６ | 8250 | RC造 | 地上3階、地下1階 | R7 | × | × | 〇 | × | × | 〇 | 〇 | 〇 | 〇 | 〇 | 10 | 5 | - | マロニエ住民窓口、マロニエ子育て支援センター含む | 有 | PDF | 有 | 有
3 |  | ②城北タウンセンターいずみ | 90002 | 〇 | 法第6条第1項第1号（一） | 集会場・会議室 | 飯田岡382番地の２ | 1188.15 | RC造 | 地上3階 | R7 | × | × | 〇 | × | × | 〇 | × | 〇 | 〇 | 〇 | - | 3 | - | いずみ住民窓口、いずみ子育て支援センター含む | 有 | PDF | 有 | 有
4 |  | ③橘タウンセンターこゆるぎ | 90003 | 〇 | 法第6条第1項第1号（一） | 集会場・会議室 | 羽根尾281番地の3 | 1050.27 | RC造 | 地上3階 | R7 | × | × | 〇 | × | × | 〇 | × | 〇 | 〇 | 〇 | 3 | 3 | - | こゆるぎ住民窓口、こゆるぎ子育て支援センター含む | 有 | PDF | 有 | 有
5 | 市民集会施設 | ①下府中市民集会施設 | 100002 | 〇 | 法第6条第1項第1号（一） | 地域集会場 | 鴨宮555番地 | 544.72 | 木造、鉄骨造 | 地上2階 | R7 | × | × | 〇 | × | × | 〇 | × | 〇 | 〇 | × |  |  |  |  | 有 | PDF | 有 | 有
6 |  | ②下曽我市民集会施設 | 100003 | 〇 | 法第6条第1項第1号（一） | 地域集会場 | 曽我原147番地 | 631 | 木造、鉄骨造 | 地上2階 | R7 | × | × | 〇 | × | × | 〇 | × | 〇 | 〇 | × |  |  |  |  | 有 | PDF | 有 | 有
7 |  | ③豊川市民集会施設 | 560003 | 〇 | 法第6条第1項第1号（一） | 地域集会場 | 成田477-1 | 371 | 木造 | 地上1階 | R7 | × | × | 〇 | × | × | 〇 | × | 〇 | 〇 | × |  |  |  |  | 有 | PDF | 有 | 無
8 | 前羽福祉館 |  | 180001 | 〇 | 法第6条第1項第1号（二） | 児童福祉施設等 | 前川391番地 | 467.46 | RC造 | 地上3階 | R7 | × | × | 〇 | × | × | 〇 | × | 〇 | 〇 | × |  |  |  |  | 有 | PDF | 有 | 有
9 | 下中老人憩の家 |  | 190001 | 〇 | 法第6条第1項第1号（二） | 児童福祉施設等 | 小船672番地 | 257 | 軽量鉄骨造 | 地上2階 | R7 | × | × | 〇 | × | × | 〇 | × | 〇 | 〇 | × |  |  |  |  | 有 | PDF | 有 | 有
10 | 生きがいふれあいセンターいそしぎ |  | 200001 | 〇 | 法第6条第1項第1号（二） | 児童福祉施設等・会議室 | 酒匂2丁目32番15号 | 5312 | SRC造 | 地上3階、地下1階 | R7 | × | × | 〇 | × | × | 〇 | × | 〇 | 〇 | × |  |  |  |  | 有 | PDF | 有 | 有
11 | 保育所 | ①下曽我保育園 | 210001 | 〇 | 法第6条第1項第1号（二） | 児童福祉施設等 | 曽我原347番地 | 676 | RC造 | 地上2階 | R6,R9 | × | 〇 | × | × | 〇 | 〇 | × | 〇 | 〇 | × |  |  |  |  | 有 | PDF | 有 | 有
12 |  | ②曽我保育園 | 210003 | 〇 | 法第6条第1項第1号（二） | 児童福祉施設等 | 下大井104番地 | 320 | 軽量鉄骨造 | 地上1階 | R6,R9 | × | 〇 | × | × | 〇 | 〇 | × | 〇 | 〇 | × |  |  |  |  | 有 | PDF | 有 | 有
13 |  | ③早川保育園 | 210004 | 〇 | 法第6条第1項第1号（二） | 児童福祉施設等 | 早川2丁目3番地の13 | 753 | RC造 | 地上2階 | R6,R9 | × | 〇 | × | × | 〇 | 〇 | × | 〇 | 〇 | × |  |  |  |  | 有 | PDF | 有 | 有
14 |  | ④公私連携型保育所上府中保育園 | 210005 | 〇 | 法第6条第1項第1号（二） | 児童福祉施設等（民間無償貸付） | 千代694番地の１ | 701 | RC造 | 地上2階 | R6,R9 | × | 〇 | × | × | 〇 | 〇 | × | 〇 | 〇 | × |  |  |  |  | 有 | PDF | 有 | 有
15 |  | ⑤豊川保育園 | 210006 | 〇 | 法第6条第1項第1号（二） | 児童福祉施設等 | 成田654番地の5 | 589 | RC造 | 地上2階 | R6,R9 | × | 〇 | × | × | 〇 | 〇 | × | 〇 | 〇 | × |  |  |  |  | 有 | PDF | 有 | 有
16 |  | ⑥桜井保育園 | 210008 | 〇 | 法第6条第1項第1号（二） | 児童福祉施設等 | 曽比2153番地の2 | 823 | RC造 | 地上2階、地下1階 | R6,R9 | × | 〇 | × | × | 〇 | 〇 | × | 〇 | 〇 | × |  |  |  |  | 有 | PDF | 有 | 有
17 |  | ⑦さくら保育園 | 210010 | 〇 | 法第6条第1項第1号（二） | 児童福祉施設等（民間無償貸付） | 酒匂6-6-30 | 1067 | RC造 | 地上1階 | R6,R9 | × | 〇 | × | × | 〇 | 〇 | × | 〇 | 〇 | × |  |  |  |  | 有 | PDF | 有 | 無
18 | 保健センター |  | 270001 | 〇 | 法第6条第1項第1号（二） | 診療所（収容なし）、集会場 | 酒匂2丁目32番16号 | 5914 | SRC造 | 地上4階、地下1階 | R7 | × | × | 〇 | × | × | 〇 | × | 〇 | 〇 | × |  |  |  | 防火設備点検は消防点検の中で実施中 機械排煙あり | 有 | PDF | 有 | 有
19 | 公設青果地方卸売市場（青果市場） |  | 310001 | 〇 | 法第6条第1項第1号（四） | 市場 | 酒匂978番地 | 7900 | S造 | 地上2階 | R7 | × | × | 〇 | × | × | 〇 | 〇 | 〇 | 〇 | × |  |  |  | 倉庫含む | 有 | PDF | 有 | 有
20 | 小田原城址公園 |  | 340001
21 | 公設水産地方卸売市場（水産市場） |  | 370001 | 〇 | 法第6条第1項第1号（四） | 市場 | 早川1丁目10番地の１ | 8891 | RC造 | 地上3階 | R7 | × | × | 〇 | × | × | 〇 | × | 〇 | 〇 | × |  |  |  | 漁具倉庫含む | 有 | PDF | 有 | 有
22 | 石垣山一夜城 |  | 420001
23 | 久野霊園 |  | 430001
24 | 市営住宅 | ①蓮正寺住宅 | 440001 | 〇 | 法第6条第1項第1号（二） | 共同住宅 | 蓮正寺821番地 | 7971.17 | PC造 | 地上5階 | R5,R8 | 〇 | × | × | 〇 | × | × | × | 〇 | 〇 | × |  |  |  | 住戸内を除き共用部分のみ対象 | 有 | TIF | 有 | 有
25 |  | ②橘住宅 | 440003 | 〇 | 法第6条第1項第1号（二） | 共同住宅 | 中村原708番地 | 1447.55 | RC造 | 地上4階 | R5,R8 | 〇 | × | × | 〇 | × | × | × | 〇 | 〇 | × |  |  |  | 住戸内を除き共用部分のみ対象 | 有 | TIF | 有 | 有
26 |  | ③蛍田住宅 | 440004 | 〇 | 法第6条第1項第1号（二） | 共同住宅 | 蓮正寺528番地 | 17503 | RC造、PC造 | 地上5階 | R5,R8 | 〇 | × | × | 〇 | × | × | × | 〇 | 〇 | × |  |  |  | 住戸内を除き共用部分のみ対象 | 有 | TIF | 有 | 有
27 |  | ④かすみのせ住宅 | 440005 | 〇 | 法第6条第1項第1号（二） | 共同住宅 | 蓮正寺647番地 | 7557.04 | PC造 | 地上5階 | R5,R8 | 〇 | × | × | 〇 | × | × | × | 〇 | 〇 | × |  |  |  | 住戸内を除き共用部分のみ対象 | 有 | TIF | 有 | 有
28 |  | ⑤葭田住宅 | 440006 | 〇 | 法第6条第1項第1号（二） | 共同住宅 | 蓮正寺602番地 | 5374.33 | PC造 | 地上5階 | R5,R8 | 〇 | × | × | 〇 | × | × | × | 〇 | 〇 | × |  |  |  | 住戸内を除き共用部分のみ対象 | 有 | TIF | 有 | 有
29 |  | ⑥浜住宅 | 440007 | 〇 | 法第6条第1項第1号（二） | 共同住宅 | 酒匂3丁目16番21号 | 5156.86 | PC造 | 地上5階 | R5,R8 | 〇 | × | × | 〇 | × | × | × | 〇 | 〇 | × |  |  |  | 住戸内を除き共用部分のみ対象 | 有 | TIF | 有 | 有
30 |  | ⑦谷津住宅 | 440008 | 〇 | 法第6条第1項第1号（二） | 共同住宅（3号棟のみ ※１、２号棟は長屋） | 城山2丁目9番1号、2号及び3号 | 1180.39 | RC造 | 地上4階 | R5,R8 | 〇 | × | × | 〇 | × | × | × | 〇 | 〇 | × |  |  |  | 住戸内を除き共用部分のみ対象 | 有 | TIF | 有 | 有
31 |  | ⑧柳町住宅 | 440011 | 〇 | 法第6条第1項第1号（二） | 共同住宅 | 栢山1046番地 | 9004.06 | PC造 | 地上4階 | R5,R8 | 〇 | × | × | 〇 | × | × | × | 〇 | 〇 | × |  |  |  | 住戸内を除き共用部分のみ対象 | 有 | TIF | 有 | 有
32 |  | ⑨久野住宅 | 440013 | 〇 | 法第6条第1項第1号（二） | 共同住宅 | 久野677番地 | 2473.63 | RC造 | 地上4階 | R5,R8 | 〇 | × | × | 〇 | × | × | × | 〇 | 〇 | × |  |  |  | 住戸内を除き共用部分のみ対象 | 有 | TIF | 有 | 有
33 |  | ⑩浅原住宅 | 440014 | 〇 | 法第6条第1項第1号（二） | 共同住宅 | 曽比3200番地 | 5439.37 | PC造 | 地上5階 | R5,R8 | 〇 | × | × | 〇 | × | × | × | 〇 | 〇 | × |  |  |  | 住戸内を除き共用部分のみ対象 | 有 | TIF | 有 | 有
34 |  | ⑪早川住宅 | 440020 | 〇 | 法第6条第1項第1号（二） | 共同住宅 | 早川3丁目17番2号 | 723.6 | RC造 | 地上4階 | R5,R8 | 〇 | × | × | 〇 | × | × | × | 〇 | 〇 | × |  |  |  | 住戸内を除き共用部分のみ対象 | 有 | TIF | 有 | 有
35 |  | ⑫東町住宅 | 440021 | 〇 | 法第6条第1項第1号（二） | 共同住宅 | 東町1丁目6番16号 | 933.16 | PC造 | 地上3階 | R5,R8 | 〇 | × | × | 〇 | × | × | × | 〇 | 〇 | × |  |  |  | 住戸内を除き共用部分のみ対象 | 有 | TIF | 有 | 有
36 | 下水道コミュニティーホールかるがも |  | 450001 | 〇 | 法第6条第1項第1号（一） | 地域集会場 | 南鴨宮1丁目27番1号 | 307 | RC造 | 地上6階 | R7 | × | × | 〇 | × | × | 〇 | × | 〇 | 〇 | × |  |  |  | 建築物全体のうち区分所有部分のみ対象 | 有 | PDF | 有 | 無
37 | 多古しらさぎ会館 |  | 460001 | 〇 | 法第6条第1項第1号（一） | 地域集会場 | 扇町6丁目828番地 | 1006 | RC造 | 地上2階 | R7 | × | × | 〇 | × | × | 〇 | × | 〇 | 〇 | × |  |  |  |  | 有 | PDF | 有 | 無
38 | 消防本部・消防署 | ①消防本部庁舎（小田原消防署含む） | 490001 | 〇 | 法第6条第1項第1号（六） | 事務所、自動車車庫 | 前川138番地の18 | 4289.48 | RC造 | 地上3階 | R5,R8 | 〇 | × | × | 〇 | × | 〇 | × | 〇 | 〇 | 〇 | 14 | 3 | - | 小田原消防署含む | 有 | PDF | 有 | 有
39 |  | ②南町分署 | 490002 | 〇 | 法第6条第1項第1号（六） | 事務所、自動車車庫 | 南町1丁目9番36号 | 1411.01 | RC造 | 地上4階 | R5,R8 | 〇 | × | × | 〇 | × | 〇 | × | 〇 | 〇 | 〇 | 14 | 1 | 2 |  | 有 | PDF | 有 | 有
40 |  | ③栢山出張所 | 490005
41 |  | ⑤足柄消防署 | 490007 | 〇 | 法第6条第1項第1号（六） | 事務所、自動車車庫 | 南足柄市怒田40番地1 | 1448.14 | RC造 | 地上3階、地下1階 | R5,R8 | 〇 | × | × | 〇 | × | 〇 | × | 〇 | 〇 | 〇 | 3 | - | - |  | 有 | PDF | 有 | 有
42 |  | ⑥松田分署 | 490008 | 〇 | 法第6条第1項第1号（六） | 事務所、自動車車庫 | 松田町松田総領2073番地 | 1098.49 | RC造 | 地上2階 | R5,R8 | 〇 | × | × | 〇 | × | 〇 | × | 〇 | 〇 | 〇 | - | 1 | - |  | 有 | PDF | 有 | 有
43 |  | ⑦岡本出張所 | 490009 | 〇 | 法第6条第1項第1号（六） | 事務所、自動車車庫 | 南足柄市岩原1025-5 | 620.81 | RC造 | 地上2階 | R7 | × | × | 〇 | × | × | 〇 | × | 〇 | 〇 | 〇 | 7 | - | - | R2年度竣工 | 有 | PDF | 無 | 無
44 |  | ⑧山北出張所 | 490010
45 |  | ⑨中井出張所 | 490011
46 |  | ④成田出張所 | 490012 | 〇 | 法第6条第1項第1号（六） | 事務所、自動車車庫 | 小田原市成田923-2 | 1164.61 | RC造 | 地上2階 | R7 | × | × | 〇 | × | × | 〇 | × | 〇 | 〇 | 〇 | 9 | 3 | - | R2年度竣工 | 有 | CAD | 無 | 無
47 | 小学校 | ①三の丸小学校 | 510001 | 〇 | 法第6条第1項第1号（三） | 学校 | 本町1丁目12番49号 | 9599 | RC造 | 地上4階 | R6,R9 | × | 〇 | × | × | 〇 | 〇 | × | × | 〇 | 〇 | 11 | 13 | - |  | 有 | PDF | 有 | 有
48 |  | ②新玉小学校 | 510002 | 〇 | 法第6条第1項第1号（三） | 学校 | 浜町2丁目1番20号 | 5539 | RC造、S造 | 地上3階 | R6,R9 | × | 〇 | × | × | 〇 | 〇 | × | × | 〇 | 〇 | - | 8 | - |  | 有 | CAD | 有 | 有
49 |  | ③足柄小学校 | 510003 | 〇 | 法第6条第1項第1号（三） | 学校 | 扇町3丁目21番7号 | 6929 | RC造 | 地上3階 | R6,R9 | × | 〇 | × | × | 〇 | 〇 | × | × | 〇 | 〇 | 15 | 6 | - |  | 有 | CAD | 有 | 有
50 |  | ④芦子小学校 | 510004 | 〇 | 法第6条第1項第1号（三） | 学校 | 扇町1丁目37番7号 | 8291 | RC造、S造 | 地上4階 | R6,R9 | × | 〇 | × | × | 〇 | 〇 | × | × | 〇 | 〇 | 27 | 7 | - |  | 有 | CAD | 有 | 有
51 |  | ⑤大窪小学校 | 510005 | 〇 | 法第6条第1項第1号（三） | 学校 | 板橋985番地 | 7470 | RC造、S造 | 地上4階 | R6,R9 | × | 〇 | × | × | 〇 | 〇 | × | × | 〇 | 〇 | 10 | 10 | - |  | 有 | CAD | 有 | 有
52 |  | ⑥早川小学校 | 510006 | 〇 | 法第6条第1項第1号（三） | 学校 | 早川2丁目14番1号 | 4336 | RC造、S造 | 地上3階 | R6,R9 | × | 〇 | × | × | 〇 | 〇 | × | × | 〇 | 〇 | 10 | 9 | - |  | 有 | CAD | 有 | 有
53 |  | ⑦山王小学校 | 510007 | 〇 | 法第6条第1項第1号（三） | 学校 | 東町2丁目9番1号 | 4508 | RC造、S造 | 地上4階 | R6,R9 | × | 〇 | × | × | 〇 | 〇 | × | × | 〇 | 〇 | 12 | 3 | - |  | 有 | CAD | 有 | 有
54 |  | ⑧久野小学校 | 510008 | 〇 | 法第6条第1項第1号（三） | 学校 | 久野1561番地 | 4528 | RC造、S造 | 地上4階 | R6,R9 | × | 〇 | × | × | 〇 | 〇 | × | × | 〇 | 〇 | 8 | - | - |  | 有 | CAD | 有 | 有
55 |  | ⑨富水小学校 | 510009 | 〇 | 法第6条第1項第1号（三） | 学校 | 飯田岡481番地 | 9616 | RC造、S造 | 地上3階 | R6,R9 | × | 〇 | × | × | 〇 | 〇 | × | × | 〇 | 〇 | 12 | 12 | - |  | 有 | CAD | 有 | 有
56 |  | ⑩町田小学校 | 510010 | 〇 | 法第6条第1項第1号（三） | 学校 | 寿町2丁目7番25号 | 5416 | RC造、S造 | 地上4階 | R6,R9 | × | 〇 | × | × | 〇 | 〇 | × | × | 〇 | 〇 | 8 | 10 | - |  | 有 | CAD | 有 | 有
57 |  | ⑪下府中小学校 | 510011 | 〇 | 法第6条第1項第1号（三） | 学校 | 酒匂930番地 | 7546 | RC造、S造 | 地上4階 | R6,R9 | × | 〇 | × | × | 〇 | 〇 | × | × | 〇 | 〇 | 25 | - | - |  | 有 | CAD | 有 | 有
58 |  | ⑫桜井小学校 | 510012 | 〇 | 法第6条第1項第1号（三） | 学校 | 曽比1943番地 | 7623 | RC造、S造 | 地上4階 | R6,R9 | × | 〇 | × | × | 〇 | 〇 | × | × | 〇 | 〇 | 11 | 10 | - |  | 有 | CAD | 有 | 有
59 |  | ⑬千代小学校 | 510013 | 〇 | 法第6条第1項第1号（三） | 学校 | 千代687番地 | 5677 | RC造、S造 | 地上3階 | R6,R9 | × | 〇 | × | × | 〇 | 〇 | × | × | 〇 | 〇 | 12 | 4 | - |  | 有 | CAD | 有 | 有
60 |  | ⑭下曽我小学校 | 510014 | 〇 | 法第6条第1項第1号（三） | 学校 | 曽我原333番地 | 5928 | RC造、S造 | 地上4階 | R6,R9 | × | 〇 | × | × | 〇 | 〇 | × | × | 〇 | 〇 | 30 | - | - |  | 有 | CAD | 有 | 有
61 |  | ⑮国府津小学校 | 510015 | 〇 | 法第6条第1項第1号（三） | 学校 | 国府津2485番地 | 7944 | RC造、S造 | 地上3階 | R6,R9 | × | 〇 | × | × | 〇 | 〇 | × | × | 〇 | 〇 | 21 | 12 | - | 国府津学校給食共同調理場含む | 有 | CAD | 有 | 有
62 |  | ⑯酒匂小学校 | 510016 | 〇 | 法第6条第1項第1号（三） | 学校 | 酒匂5丁目15番3号 | 7658 | RC造、S造 | 地上4階 | R6,R9 | × | 〇 | × | × | 〇 | 〇 | × | × | 〇 | 〇 | 4 | 13 | - |  | 有 | CAD | 有 | 有
63 |  | ⑰片浦小学校 | 510017 | 〇 | 法第6条第1項第1号（三） | 学校 | 根府川534番地 | 3957 | S造 | 地上4階 | R6,R9 | × | 〇 | × | × | 〇 | 〇 | × | × | 〇 | 〇 | 16 | 1 | - |  | 有 | CAD | 有 | 有
64 |  | ⑱曽我小学校 | 510018 | 〇 | 法第6条第1項第1号（三） | 学校 | 曽我大沢69番地 | 4691 | RC造、S造 | 地上4階 | R6,R9 | × | 〇 | × | × | 〇 | 〇 | × | × | 〇 | 〇 | - | 8 | - |  | 有 | CAD | 有 | 有
65 |  | ⑲東富水小学校 | 510019 | 〇 | 法第6条第1項第1号（三） | 学校 | 中曽根359番地 | 7048 | RC造 | 地上4階 | R6,R9 | × | 〇 | × | × | 〇 | 〇 | × | × | 〇 | 〇 | 24 | 7 | - |  | 有 | CAD | 有 | 有
66 |  | ⑳前羽小学校 | 510020 | 〇 | 法第6条第1項第1号（三） | 学校 | 前川858番地 | 5150 | RC造、S造 | 地上4階 | R6,R9 | × | 〇 | × | × | 〇 | 〇 | × | × | 〇 | 〇 | 3 | 7 | - |  | 有 | CAD | 有 | 有
67 |  | ㉑下中小学校 | 510021 | 〇 | 法第6条第1項第1号（三） | 学校 | 小船178番地 | 6579 | RC造、S造 | 地上3階 | R6,R9 | × | 〇 | × | × | 〇 | 〇 | × | × | 〇 | 〇 | 24 | - | - | 橘学校給食共同調理場含む | 有 | CAD | 有 | 有
68 |  | ㉒矢作小学校 | 510022 | 〇 | 法第6条第1項第1号（三） | 学校 | 矢作227番地 | 6877 | RC造 | 地上3階 | R6,R9 | × | 〇 | × | × | 〇 | 〇 | × | × | 〇 | 〇 | 34 | - | - |  | 有 | CAD | 有 | 有
69 |  | ㉓報徳小学校 | 510023 | 〇 | 法第6条第1項第1号（三） | 学校 | 小台405番地 | 5830 | RC造、S造 | 地上4階 | R6,R9 | × | 〇 | × | × | 〇 | 〇 | × | × | 〇 | 〇 | 24 | 12 | - |  | 有 | CAD | 有 | 有
70 |  | ㉔豊川小学校 | 510024 | 〇 | 法第6条第1項第1号（三） | 学校 | 成田530番地の１ | 6722 | RC造、S造 | 地上4階 | R6,R9 | × | 〇 | × | × | 〇 | 〇 | × | × | 〇 | 〇 | - | 9 | - | 豊川学校給食共同調理場含む | 有 | CAD | 有 | 有
71 |  | ㉕富士見小学校 | 510025 | 〇 | 法第6条第1項第1号（三） | 学校 | 南鴨宮3丁目25番1号 | 7811 | RC造 | 地上4階 | R6,R9 | × | 〇 | × | × | 〇 | 〇 | × | × | 〇 | 〇 | 22 | 5 | - |  | 有 | CAD | 有 | 有
72 | 中学校 | ①城山中学校 | 520001 | 〇 | 法第6条第1項第1号（三） | 学校 | 城山3丁目4番1号 | 8478 | RC造、S造 | 地上4階 | R5,R8 | 〇 | × | × | 〇 | × | 〇 | × | × | 〇 | 〇 | 32 | 3 | - |  | 有 | CAD | 有 | 有
73 |  | ②白鴎中学校 | 520002 | 〇 | 法第6条第1項第1号（三） | 学校 | 東町4丁目13番1号 | 6528 | RC造、S造 | 地上4階 | R5,R8 | 〇 | × | × | 〇 | × | 〇 | × | × | 〇 | 〇 | 18 | 3 | - |  | 有 | CAD | 有 | 有
74 |  | ③白山中学校 | 520003 | 〇 | 法第6条第1項第1号（三） | 学校 | 扇町5丁目7番17号 | 9445 | RC造、S造 | 地上3階 | R5,R8 | 〇 | × | × | 〇 | × | 〇 | × | × | 〇 | 〇 | 38 | 7 | - |  | 有 | CAD | 有 | 有
75 |  | ④城南中学校 | 520004 | 〇 | 法第6条第1項第1号（三） | 学校 | 板橋875番地 | 3832 | RC造 | 地上3階 | R5,R8 | 〇 | × | × | 〇 | × | 〇 | × | × | 〇 | 〇 | 10 | 5 | - |  | 有 | CAD | 有 | 有
76 |  | ⑤鴨宮中学校 | 520005 | 〇 | 法第6条第1項第1号（三） | 学校 | 鴨宮547番地 | 7622 | RC造 | 地上3階 | R5,R8 | 〇 | × | × | 〇 | × | 〇 | × | × | 〇 | 〇 | 18 | 11 | - |  | 有 | CAD | 有 | 有
77 |  | ⑥千代中学校 | 520006 | 〇 | 法第6条第1項第1号（三） | 学校 | 千代800番地 | 7283 | RC造 | 地上4階 | R5,R8 | 〇 | × | × | 〇 | × | 〇 | × | × | 〇 | 〇 | 8 | 12 | - |  | 有 | CAD | 有 | 有
78 |  | ⑦国府津中学校 | 520007 | 〇 | 法第6条第1項第1号（三） | 学校 | 国府津2372番地 | 5714 | RC造 | 地上4階 | R5,R8 | 〇 | × | × | 〇 | × | 〇 | × | × | 〇 | 〇 | - | 8 | - |  | 有 | CAD | 有 | 有
79 |  | ⑧酒匂中学校 | 520008 | 〇 | 法第6条第1項第1号（三） | 学校 | 酒匂3丁目4番1号 | 9277 | RC造 | 地上4階 | R5,R8 | 〇 | × | × | 〇 | × | 〇 | × | × | 〇 | 〇 | 36 | 5 | - |  | 有 | CAD | 有 | 有
80 |  | ⑨泉中学校 | 520010 | 〇 | 法第6条第1項第1号（三） | 学校 | 飯田岡22番地 | 7035 | RC造 | 地上3階 | R5,R8 | 〇 | × | × | 〇 | × | 〇 | × | × | 〇 | 〇 | 19 | 9 | - |  | 有 | CAD | 有 | 有
81 |  | ⑩橘中学校 | 520011 | 〇 | 法第6条第1項第1号（三） | 学校 | 羽根尾410番地 | 5189 | RC造 | 地上4階 | R5,R8 | 〇 | × | × | 〇 | × | 〇 | × | × | 〇 | 〇 | 23 | - | - |  | 有 | CAD | 有 | 有
82 |  | ⑪城北中学校 | 520012 | 〇 | 法第6条第1項第1号（三） | 学校 | 栢山2888番地 | 8226 | RC造 | 地上4階 | R5,R8 | 〇 | × | × | 〇 | × | 〇 | × | × | 〇 | 〇 | 27 | - | - |  | 有 | CAD | 有 | 有
83 | 幼稚園 | ①酒匂幼稚園 | 530001 | 〇 | 法第6条第1項第1号（三） | 学校 | 酒匂6丁目8番26号 | 1319 | RC造 | 地上2階 | R7 | × | × | 〇 | × | × | 〇 | × | × | 〇 | × |  |  |  |  | 有 | CAD | 有 | 有
84 |  | ②東富水幼稚園 | 530002 | 〇 | 法第6条第1項第1号（三） | 学校 | 中曽根355番地の5 | 823 | RC造 | 地上2階 | R7 | × | × | 〇 | × | × | 〇 | × | × | 〇 | × |  |  |  |  | 有 | CAD | 有 | 有
85 |  | ③前羽幼稚園 | 530003 | 〇 | 法第6条第1項第1号（三） | 学校 | 前川510番地 | 523 | S造 | 地上2階 | R7 | × | × | 〇 | × | × | 〇 | × | × | 〇 | × |  |  |  |  | 有 | CAD | 有 | 有
86 |  | ④下中幼稚園 | 530004 | 〇 | 法第6条第1項第1号（三） | 学校 | 小船174番地の１ | 1005 | RC造 | 地上2階 | R7 | × | × | 〇 | × | × | 〇 | × | × | 〇 | × |  |  |  |  | 有 | CAD | 有 | 有
87 |  | ⑤矢作幼稚園 | 530005 | 〇 | 法第6条第1項第1号（三） | 学校 | 矢作231番地 | 888 | RC造 | 地上2階 | R7 | × | × | 〇 | × | × | 〇 | × | × | 〇 | × |  |  |  |  | 有 | CAD | 有 | 有
88 |  | ⑥報徳幼稚園 | 530006 | 〇 | 法第6条第1項第1号（三） | 学校 | 柳新田129番地の３ | 635 | RC造 | 地上2階 | R7 | × | × | 〇 | × | × | 〇 | × | × | 〇 | × |  |  |  |  | 有 | CAD | 有 | 有
89 | 学校給食センター |  | 540001
90 | 学校給食共同調理場 | ①豊川学校給食共同調理場 | 550003 | 〇
91 |  | ②国府津学校給食共同調理場 | 550001 | 〇
92 |  | ③橘学校給食共同調理場 | 550002 | 〇
93 | 生涯学習センター | ①本館（けやき） | 560001 | 〇 | 法第6条第1項第1号（一） | ホール、集会場 | 荻窪300番地 | 4521.862 | RC造 | 地上4階 | R5,R8 | 〇 | × | × | 〇 | × | 〇 | 〇 | 〇 | 〇 | 〇 | 4 | 9 |  |  | 有 | PDF | 有 | 有
94 |  | ②国府津学習館 | 560002 | 〇 | 法第6条第1項第1号（一） | 図書室。会議室 | 国府津2485番地の１ | 505.28 | RC造 | 地上2階 | R7 | × | × | 〇 | × | × | 〇 | × | 〇 | 〇 | × |  |  |  |  | 有 | PDF | 有 | 有
95 | 尊徳記念館 |  | 570001 | 〇 | 法第6条第1項第1号（三） | 集会所、宿泊研修所 | 栢山2065番地の１ | 3912.36 | SRC造 | 地上3階、地下1階 | R7 | × | × | 〇 | × | × | 〇 | 〇 | 〇 | 〇 | 〇 | 3 | 5 | - |  | 有 | PDF | 有 | 有
96 | 郷土文化館 | ①郷土文化館 | 590001 | 〇 | 法第6条第1項第1号（三） | 博物館 | 城内7番8号 | 1111.58 | 木造 | 地上2階 | R7 | × | × | 〇 | × | × | 〇 | × | 〇 | 〇 | × |  |  |  |  | 有 | PDF | 有 | 有
97 |  | ②（分館）松永記念館 | 590002 | 〇 | 法第6条第1項第1号（三） | 博物館 | 板橋941番地の１ | 641.43 | RC造 | 地上2階 | R7 | × | × | 〇 | × | × | 〇 | × | 〇 | 〇 | × |  |  |  | 別館含む | 有 | PDF | 有 | 有
98 |  | ③老欅荘 | 590003
99 | 御幸の浜プール |  | 660001 | 〇 | 法第6条第1項第1号（三） | スポーツ施設の管理棟 | 本町3丁目15番15号 | 539.56 | RC造 | 地上2階、地下1階 | R7 | × | × | 〇 | × | × | 〇 | × | 〇 | 〇 | × |  |  |  |  | 有 | PDF | 有 | 有
100 | 城山庭球場 |  | 670001
101 | 城内弓道場 |  | 680001
102 | 酒匂川スポーツ広場 |  | 690001
103 | 鴨宮運動広場 |  | 700001
104 | 関東学院大学グラウンド |  | ー
105 | 図書館 | ①旧市立図書館（星崎記念館） | 710001
106 |  | ②小田原市立中央図書館（かもめ図書館） | 710002 | 〇 | 法第6条第1項第1号（三） | 図書館 | 南鴨宮1丁目5番30号 | 5657.22 | RC造 | 地上3階 | R4 | × | × | 〇 | × | × | 〇 | × | 〇 | 〇 | 〇 | 2 | 11 | - |  | 有 | PDF | 有 | 有
107 | 文学館（白秋童謡館、尾崎一雄邸含む） |  | 720001 | 〇 | 法第6条第1項第1号（三） | 歴史的建造物、博物館 | 南町2丁目3番4号 | 625 | RC造 | 地上3階 | R4 | × | × | 〇 | × | × | 〇 | × | 〇 | 〇 | × |  |  |  | 白秋童謡館含む | 有 | PDF | 有 | 無
108 | 酒匂川防災ステーション |  | 830001
109 | おだわら子ども若者教育支援センター |  | 860001 | 〇 | 法第6条第1項第1号（二）（三） | 事務所、学校、児童福祉施設等 | 久野195番地の1 | 2589 | RC造 | 地上4階 | R2 | 〇 | × | × | 〇 | × | 〇 | × | 〇 | 〇 | 〇 | 9 | - | 4 |  | 有 | PDF | 無 | 無
94

## ⑳その他保守点検
【対象業務詳細】⑳その他保守点検
NO | 施設名称 |  | 管理番号 （施設ID） | 主な実施内容 | 点検対象機器 |  |  | 現行
[5 empty] | 機器名 | 数量 | 点検項目 | 回数・頻度 | 業務委託名 | 契約期間 | 契約業者名
1 | 市役所本庁舎 |  | 20001 | 芳香剤の交換 |  |  | ・サニタイザーＭＫ７の設置 ・サニタイザーＭＫ７内の薬品・香料及び消耗品の交換 ・サニタイザーMＫ７の保守点検 ・サニタイザーＭＫ７の破損部分の交換 | 1回/2か月 | 小田原市庁舎便所芳香剤等交換業務委託 | 単年度 | 日本カルミック株式会社
|  |  |  | 便座除菌シートクリーナーの交換 |  |  | ・便座用除菌装置の液状除菌剤等の消耗品の交換及び器具の清掃、調整等 ・衛生陶器のトラップにおける薬剤濃度測定及び大便器便座表面における細菌検査を年１回実施 | 1回/2か月 | 〃 | 〃 | 〃
10 | 生きがいふれあいセンターいそしぎ |  | 200001 | 冷水機保守点検 | PLF8WMD P8AC | 各１ |  | 1回/年 | 冷水機保守点検 | 単年度 | 株式会社ＯＳＧコーポレーション
11 | 保育所 | ①下曽我保育園 | 210001 | 遊具点検 | ブランコ（２連式） 滑り台（ロープ付き） 鉄棒（３連） ジャングルジム（滑り台付き） うんてい、登り棒 ＦＲＰ系遊具（飛行機） 砂場 埋設タイヤ 木製遊具１（クライムステップ） 木製遊具２（クライムスロープ） 木製遊具３（メリーゴーランド） 平行棒 土管トンネル２基 | 各1 ※土管トンネルのみ2 | ・懸垂器具、滑走器具（滑り台）、振幅器具（ブランコ）・はん登器具（ジャングルジム類）、回転器具の点検 ・器具の塗装 | 2回/年 | 小田原市立保育園 遊器具等保守点検業務 | 単年度 | 株式会社 保全屋
12 |  | ②曽我保育園 | 210003 | 遊具点検 | ブランコ（２連式・１連タイヤ） 滑り台（ロープ付き） 鉄棒（３連） ジャングルジム（移動式） 太鼓はしご 埋設タイヤ | 各1 | 〃 | 〃 | 〃 | 〃 | 〃
13 |  | ③早川保育園 | 210004 | 遊具点検 | 滑り台１（二方向） 滑り台２（ロープ付き） 鉄棒（３連） ジャングルジム（移動式） 砂場 金属製遊具（船） | 各1 | 〃 | 〃 | 〃 | 〃 | 〃
15 |  | ⑤豊川保育園 | 210006 | 遊具点検 | ブランコ（２連式、１連タイヤ） 滑り台１ 滑り台２（ロープ付き） 鉄棒（４連） ジャングルジム 登り棒 ＦＲＰ系遊具（飛行機） 複合遊具（プレイロット） 砂場 | 各1 | 〃 | 〃 | 〃 | 〃 | 〃
16 |  | ⑥桜井保育園 | 210008 | 遊具点検 | ブランコ（２連） 境界柵、滑り台１ 滑り台２（ロープ付き） 鉄棒（３連） 登り棒 ＦＲＰ系遊具（自動車） 砂場１ 砂場２ | 各1 | 〃 | 〃 | 〃 | 〃 | 〃
47 | 小学校 | ①三の丸小学校 | 510001 | 【小・中】 屋内体育設備・器具 保守点検 | 電動バスケットゴール（対） | 32 | ・懸垂器具（鉄棒、雲梯、はん登棒、梯子類）、滑走器具（滑り台）、振幅器具（ブランコ類）・はん登器具（ジャングルジム類） ・器具の塗装 ・ボルト・ナット類の欠落及び溶接部 ・電動バスケットゴールの点検 | 1回/年 | 小田原市立小・中学校及び幼稚園 体育・遊器具等保守点検業務 | 単年度 | Ｍ・Ｍ遊具サービス
48 |  | ②新玉小学校 | 510002 |  | 手動バスケットゴール（対） | 2 | 〃 | 〃 | 〃 | 〃 | 〃
49 |  | ③足柄小学校 | 510003 |  | 固定バスケットゴール（対） | 2 | 〃 | 〃 | 〃 | 〃 | 〃
50 |  | ④芦子小学校 | 510004 |  | サブバスケットゴール（対） | 73 | 〃 | 〃 | 〃 | 〃 | 〃
51 |  | ⑤大窪小学校 | 510005 |  | 防球ネット（開閉装置付） | 51 | 〃 | 〃 | 〃 | 〃 | 〃
52 |  | ⑥早川小学校 | 510006 |  | 跳び箱（大） | 220 | 〃 | 〃 | 〃 | 〃 | 〃
53 |  | ⑦山王小学校 | 510007 |  | 跳び箱（小） | 155 | 〃 | 〃 | 〃 | 〃 | 〃
54 |  | ⑧久野小学校 | 510008 |  | 平均台 | 162 | 〃 | 〃 | 〃 | 〃 | 〃
55 |  | ⑨富水小学校 | 510009 | 【小・中】 屋外体育設備・器具 保守点検 | サッカーゴール（対） | 37.5 | 〃 | 〃 | 〃 | 〃 | 〃
56 |  | ⑩町田小学校 | 510010 |  | 移動バスケットゴール（対） | 13.5 | 〃 | 〃 | 〃 | 〃 | 〃
57 |  | ⑪下府中小学校 | 510011 |  | 固定バスケットゴール（対） | 7 | 〃 | 〃 | 〃 | 〃 | 〃
58 |  | ⑫桜井小学校 | 510012 |  | ハンドボールゴール（対） | 16 | 〃 | 〃 | 〃 | 〃 | 〃
59 |  | ⑬千代小学校 | 510013 |  | 鉄棒（高） | 32 | 〃 | 〃 | 〃 | 〃 | 〃
60 |  | ⑭下曽我小学校 | 510014 |  | 鉄棒（低） | 58 | 〃 | 〃 | 〃 | 〃 | 〃
61 |  | ⑮国府津小学校 | 510015 |  | 鉄棒（移動） | 60 | 〃 | 〃 | 〃 | 〃 | 〃
62 |  | ⑯酒匂小学校 | 510016 |  | 移動式バックネット | 1 | 〃 | 〃 | 〃 | 〃 | 〃
63 |  | ⑰片浦小学校 | 510017 |  | バックネット | 28 | 〃 | 〃 | 〃 | 〃 | 〃
64 |  | ⑱曽我小学校 | 510018 |  | 平均台 | 39 | 〃 | 〃 | 〃 | 〃 | 〃
65 |  | ⑲東富水小学校 | 510019 |  | 跳び箱（大） | 12 | 〃 | 〃 | 〃 | 〃 | 〃
66 |  | ⑳前羽小学校 | 510020 |  | 跳び箱（中） | 78 | 〃 | 〃 | 〃 | 〃 | 〃
67 |  | ㉑下中小学校 | 510021 |  | ミニサッカーゴール（対） | 55 | 〃 | 〃 | 〃 | 〃 | 〃
68 |  | ㉒矢作小学校 | 510022 |  | 当的板 | 8 | 〃 | 〃 | 〃 | 〃 | 〃
69 |  | ㉓報徳小学校 | 510023 | 【小・幼】 遊器具等 保守点検 | 砂場 | 35 | 〃 | 〃 | 〃 | 〃 | 〃
70 |  | ㉔豊川小学校 | 510024 |  | 滑り台 | 8 | 〃 | 〃 | 〃 | 〃 | 〃
71 |  | ㉕富士見小学校 | 510025 |  | ブランコ | 14 | 〃 | 〃 | 〃 | 〃 | 〃
72 | 中学校 | ①城山中学校 | 520001 |  | 太鼓梯子 | 6 | 〃 | 〃 | 〃 | 〃 | 〃
73 |  | ②白鴎中学校 | 520002 |  | 雲梯 | 19 | 〃 | 〃 | 〃 | 〃 | 〃
74 |  | ③白山中学校 | 520003 |  | ベンチシーソー | 1 | 〃 | 〃 | 〃 | 〃 | 〃
75 |  | ④城南中学校 | 520004 |  | ジャングルジム | 16 | 〃 | 〃 | 〃 | 〃 | 〃
76 |  | ⑤鴨宮中学校 | 520005 |  | 登棒 | 21 | 〃 | 〃 | 〃 | 〃 | 〃
77 |  | ⑥千代中学校 | 520006 |  | 吊り輪 | 1 | 〃 | 〃 | 〃 | 〃 | 〃
78 |  | ⑦国府津中学校 | 520007 |  | 肋木 | 5 | 〃 | 〃 | 〃 | 〃 | 〃
79 |  | ⑧酒匂中学校 | 520008 |  | チェーンクライミング | 6 | 〃 | 〃 | 〃 | 〃 | 〃
80 |  | ⑨泉中学校 | 520010 |  | コンビネーション | 24 | 〃 | 〃 | 〃 | 〃 | 〃
81 |  | ⑩橘中学校 | 520011 |  | 築山 | 9 | 〃 | 〃 | 〃 | 〃 | 〃
82 |  | ⑪城北中学校 | 520012 |  | その他 | 34 | 〃 | 〃 | 〃 | 〃 | 〃
83 | 幼稚園 | ①酒匂幼稚園 | 530001 |  |  |  | 〃 | 〃 | 〃 | 〃 | 〃
84 |  | ②東富水幼稚園 | 530002 |  |  |  | 〃 | 〃 | 〃 | 〃 | 〃
85 |  | ③前羽幼稚園 | 530003 |  |  |  | 〃 | 〃 | 〃 | 〃 | 〃
86 |  | ④下中幼稚園 | 530004 |  |  |  | 〃 | 〃 | 〃 | 〃 | 〃
87 |  | ⑤矢作幼稚園 | 530005 |  |  |  | 〃 | 〃 | 〃 | 〃 | 〃
88 |  | ⑥報徳幼稚園 | 530006 |  |  |  | 〃 | 〃 | 〃 | 〃 | 〃
95 | 尊徳記念館 |  | 570001 | ガス緊急遮断弁点検 | ガス緊急遮断弁 |  | ・機能検査 ・作動検査 ・部品交換：炭酸ガスボンベ1本 | 1回/年 | 尊徳記念館 ガス緊急遮断弁点検整備 | 単年度 | 小田原瓦斯 株式会社